## Rabatové skupiny TZB systémů
Platnost od 09.10.2023
Ceny jsou uvedeny bez DPH
Název skupiny | Kód skupiny | Rabat (%)
VNITŘNÍ ODPADNÍ SYSTÉMY
Trubky PP HT podle EN 1451 | J29 | 0%
Tvarovky PP HT podle EN 1451 | J30 | 0%
Trubky MASTER 3 PLUS podle EN 1451 | J32 | 0%
Tvarovky MASTER 3 PLUS podle EN 1451 | J33 | 0%
Příslušenství k odpadním systémům | J31 | 0%
SANITÁRNÍ SYSTÉMY A SYSTÉMY PRO TOPENÍ A CHLAZENÍ
Trubky systému PP-R/PP-RCT Instaplast - typ PP-R | J43 | 0%
Trubky systému PP-R/PP-RCT Instaplast - typ UNIBETA | J93 | 0%
Trubky systému PP-R/PP-RCT Instaplast - typ CARBOCRP | J92 | 0%
Trubky systému PP-R/PP-RCT Instaplast - typ CARBO OXYCRP | JA7 | 0%
Tvarovky PP-R/PP-RCT Instaplast | J40+J94+J95+J99 | 0%
Trubky RADOPRESS | J45 | 0%
Tvarovky RADOPRESS | J44 | 0%
Izolace + regulace RADOPRESS | J88+J89 | 0%
Radopress WATT - stěnové a stropní vytápění/chlazení | JB5 | 0%
Předizolované potrubní systémy Terrendis RUNNERY | JC9 | 0%
Předizolované potrubní systémy Terrendis | JA8 | 0%
Příslušenství pro předizolované potrubní systémy | JA9 | 0%
Nářadí pro montáž sanitárnich systémů | J90 | 0%
0%
Poznámky:
Položky v tomto barevném pozadí - do vyprodání zásob
Ceny označeny "telefon" ….. Cena na požadavek
Bližší technické informace naleznete v katalogu příslušného systému.
Aktuální verzi ceníku naleznete na:
www.pipelife.cz

## TZB systémy
Platnost od 09.10.2023
Ceny jsou uvedeny bez DPH
HT ODPADNÍ SYSTÉM
HT TRUBKY podle EN 1451 | [5 empty] | rabat: | 0% | RABATOVÁ SKUPINA |  |  |  | J29
Položka | Objednací kód | Systémový kód | Hlavní EAN kód položky | Popis | JMN | Brutto cena (Kč) | Netto cena (Kč) | Sáček | Krabice/svazek | Paleta/ Návin | Kamion | Minimální objednací balení bez poplatku za rozbalení
Trubky s hrdlem | 3295301001 | HT032/0150 | 5905485464598 | HT trubka hrdlová 32x0150 | KS | 30 | 30 |  | 110 | 2640 |  | krabice
| 3295301002 | HT032/0250 | 5905485463034 | HT trubka hrdlová 32x0250 | KS | 39.6 | 39.6 |  | 30 | 1440 |  | krabice
| 3295301003 | HT032/0500 | 5905485463027 | HT trubka hrdlová 32x0500 | KS | 53.5 | 53.5 |  | 105 | 1260 |  | krabice
| 3296301005 | HT032/1000 | 8590860204257 | HT trubka hrdlová 32x1000 | KS | 88.8 | 88.8 |  | 20 | 720 |  | krabice
| 3296301006 | HT032/1500 | 8590860204264 | HT trubka hrdlová 32x1500 | KS | 133.8 | 133.8 |  | 20 | 720 |  | krabice
| 3296301007 | HT032/2000 | 8590860204271 | HT trubka hrdlová 32x2000 | KS | 159.4 | 159.4 |  | 20 | 720 |  | krabice
| 3295302001 | HT040/0150 | 5905485464604 | HT trubka hrdlová 40x0150 | KS | 24.6 | 24.6 |  | 70 | 1680 |  | krabice
| 3295302002 | HT040/0250 | 5905485464611 | HT trubka hrdlová 40x0250 | KS | 32.1 | 32.1 |  | 50 | 1200 |  | krabice
| 3295302003 | HT040/0500 | 5905485462730 | HT trubka hrdlová 40x0500 | KS | 38.5 | 38.5 |  | 60 | 720 |  | krabice
| 3296302005 | HT040/1000 | 8590860204325 | HT trubka hrdlová 40x1000 | KS | 63.1 | 63.1 |  | 20 | 400 |  | krabice
| 3296302006 | HT040/1500 | 8590860204332 | HT trubka hrdlová 40x1500 | KS | 88.8 | 88.8 |  | 20 | 400 |  | krabice
| 3296302007 | HT040/2000 | 8590860204349 | HT trubka hrdlová 40x2000 | KS | 119.8 | 119.8 |  | 20 | 400 |  | krabice
| 3295302007 | HT050/0150 | 5905485464635 | HT trubka hrdlová 50x0150 | KS | 28.9 | 28.9 |  | 42 | 1008 |  | krabice
| 3295302008 | HT050/0250 | 5905485409094 | HT trubka hrdlová 50x0250 | KS | 36.4 | 36.4 |  | 35 | 840 |  | krabice
| 3295302009 | HT050/0500 | 5905485409117 | HT trubka hrdlová 50x0500 | KS | 46 | 46 |  | 40 | 480 |  | krabice
| 3296302015 | HT050/1000 | 8590860204394 | HT trubka hrdlová 50x1000 | KS | 74.9 | 74.9 |  | 20 | 240 |  | krabice
| 3296302016 | HT050/1500 | 8590860204400 | HT trubka hrdlová 50x1500 | KS | 123.1 | 123.1 |  | 20 | 240 |  | krabice
| 3296302017 | HT050/2000 | 8590860204417 | HT trubka hrdlová 50x2000 | KS | 141.2 | 141.2 |  | 20 | 240 |  | krabice
| 3296303001 | HT075/0150 | 8590860204431 | HT trubka hrdlová 75x0150 | KS | 39.6 | 39.6 |  | 20 | 360 |  | krabice
| 3296303002 | HT075/0250 | 8590860204448 | HT trubka hrdlová 75x0250 | KS | 48.2 | 48.2 |  | 20 | 360 |  | krabice
| 3296303003 | HT075/0500 | 8590860204455 | HT trubka hrdlová 75x0500 | KS | 67.4 | 67.4 |  | 30 | 180 |  | krabice
| 3296303005 | HT075/1000 | 8590860204479 | HT trubka hrdlová 75x1000 | KS | 126.3 | 126.3 |  | 10 | 140 |  | krabice
| 3296303006 | HT075/1500 | 8590860204486 | HT trubka hrdlová 75x1500 | KS | 178.7 | 178.7 |  | 10 | 140 |  | krabice
| 3296303007 | HT075/2000 | 8590860204493 | HT trubka hrdlová 75x2000 | KS | 231.1 | 231.1 |  | 10 | 140 |  | krabice
| 3296304001 | HT110/0150 | 8590860204516 | HT trubka hrdlová 110x0150 | KS | 79.2 | 79.2 |  | 10 | 180 |  | krabice
| 3296304002 | HT110/0250 | 8590860204523 | HT trubka hrdlová 110x0250 | KS | 91 | 91 |  | 10 | 180 |  | krabice
| 3296304004 | HT110/0500 | 8590860204547 | HT trubka hrdlová 110x0500 | KS | 151.9 | 151.9 |  | 15 | 90 |  | krabice
| 3296304006 | HT110/1000 | 8590860204561 | HT trubka hrdlová 110x1000 | KS | 265.4 | 265.4 |  | 10 | 60 |  | krabice
| 3296304007 | HT110/1500 | 8590860204578 | HT trubka hrdlová 110x1500 | KS | 376.6 | 376.6 |  | 10 | 60 |  | krabice
| 3296304008 | HT110/2000 | 8590860204585 | HT trubka hrdlová 110x2000 | KS | 512.5 | 512.5 |  | 10 | 60 |  | krabice
| 3295304007 | HT125/0250 | 8590860245762 | HT trubka hrdlová 125x0250 | KS | 212.3 | 212.3 |  | 20 | 120
| 3295304008 | HT125/0500 | 8590860245779 | HT trubka hrdlová 125x0500 | KS | 290.4 | 290.4 |  | 6 | 48
| 3295304009 | HT125/1000 | 3831020532120 | HT trubka hrdlová 125x1000 | KS | 458.7 | 458.7 |  | 6 | 48
| 3295304011 | HT125/2000 | 3831020532090 | HT trubka hrdlová 125x2000 | KS | 721.6 | 721.6 |  | 6 | 48
| 3295304012 | HT160/0250 | 8590860245809 | HT trubka hrdlová 160x0250 | KS | 393.8 | 393.8 |  | 12 | 72
| 3295304013 | HT160/0500 | 8590860245816 | HT trubka hrdlová 160x0500 | KS | 570.9 | 570.9 |  | 5 | 40
| 3295304014 | HT160/1000 | 3831020532298 | HT trubka hrdlová 160x1000 | KS | 798.6 | 798.6 |  | 6 | 30
| 3295304015 | HT160/2000 | 3831020532304 | HT trubka hrdlová 160x2000 | KS | 1417.9 | 1417.9 |  | 6 | 30
Trubky bez hrdla | 3296302009 | HTGL040/5000+ | 8590860204738 | HT trubka hladká 40x5000 | KS | 290 | 290 |  | 5 | 2000 |  | pouze MB
| 3296302019 | HTGL050/5000+ | 8590860204745 | HT trubka hladká 50x5000 | KS | 329.6 | 329.6 |  | 5 | 1200 |  | pouze MB
Poznámka: | 3296303009 | HTGL075/5000+ | 8590860204752 | HT trubka hladká 75x5000 | KS | 566 | 566 |  | 5 | 700 |  | pouze MB
- při dodávkách neucelených balení trub | 3296304010 | HTGL110/5000 | 8590860204769 | HT trubka hladká 110x5000 | KS | 1156.7 | 1156.7 |  | 5 | 300 |  | pouze MB
účtována přirážka | 3296304013 | HTGL125/5000 | 8590860204776 | HT trubka hladká 125x5000 | KS | 2358.4 | 2358.4 |  | 5 | 240 |  | pouze MB
- ucelená balení odpovídají "Malému balení" | 3295304016 | HTGL160/5000 | 8590860245830 | HT trubka hladká 160x5000 | KS | 3577.2 | 3577.2 |  | 5 | 30 |  | pouze MB
HT ODPADNÍ SYSTÉM
HT TVAROVKY podle EN 1451 | [5 empty] | rabat: | 0% | RABATOVÁ SKUPINA |  |  |  | J30
Položka | Objednací kód | Systémový kód | Hlavní EAN kód položky | Popis | JMN | Brutto cena (Kč) | Netto cena (Kč) | Sáček | Krabice/ Box | Paleta/ Návin | Kamion | Minimální objednací balení bez poplatku za rozbalení
Koleno 15° | 3295311101 | HTB032/15 | 5905485445184 | HT koleno 32/15° | KS | 26 | 26 |  | 60 | 3360
| 3295312101 | HTB040/15 | 5905485444613 | HT koleno 40/15° | KS | 21.8 | 21.8 |  | 40 | 1920 |  | krabice
| 3295312106 | HTB050/15 | 8590860023346 | HT koleno 50/15° | KS | 21.8 | 21.8 |  | 80 | 1920
| 3295313101 | HTB075/15 | 5905485412643 | HT koleno 75/15° | KS | 43.7 | 43.7 |  | 25 | 600 |  | krabice
| 3295314101 | HTB110/15 | 8595156265479 | HT koleno 110/15° | KS | 62.7 | 62.7 |  | 30 | 240 |  | krabice
| 3295314106 | HTB125/15 | 5905485446716 | HT koleno 125/15° | KS | 173.5 | 173.5 |  | 25 | 200 |  | krabice
| 3295314111 | HTB160/15 | 8590860019950 | HT koleno 160/15° | KS | 378 | 378 |  | 10 | 80 |  | krabice
Koleno 30° | 3295311102 | HTB032/30 | 5905485444323 | HT koleno 32/30° | KS | 26 | 26 |  | 70 | 3360
| 3295312102 | HTB040/30 | 5905485445139 | HT koleno 40/30° | KS | 21.8 | 21.8 |  | 40 | 3200 |  | krabice
| 3295312107 | HTB050/30 | 5905485409216 | HT koleno 50/30° | KS | 21.8 | 21.8 |  | 70 | 1680
| 3295313102 | HTB075/30 | 8595156267503 | HT koleno 75/30° | KS | 44.9 | 44.9 |  | 25 | 600 |  | krabice
| 3295314102 | HTB110/30 | 8595156265486 | HT koleno 110/30° | KS | 62.7 | 62.7 |  | 30 | 240 |  | krabice
| 3295314107 | HTB125/30 | 5905485447713 | HT koleno 125/30° | KS | 180.3 | 180.3 |  | 20 | 160 |  | krabice
| 3295314112 | HTB160/30 | 8590860019967 | HT koleno 160/30° | KS | 378 | 378 |  | 10 | 80 |  | krabice
Koleno 45° | 3295311103 | HTB032/45 | 5905485444330 | HT koleno 32/45° | KS | 26 | 26 |  | 70 | 3360
| 3295312103 | HTB040/45 | 8590860023339 | HT koleno 40/45° | KS | 21.8 | 21.8 |  | 40 | 1920 |  | krabice
| 3295312108 | HTB050/45 | 8595156265028 | HT koleno 50/45° | KS | 21.8 | 21.8 |  | 40 | 1200 |  | krabice
| 3295313103 | HTB075/45 | 8590860023353 | HT koleno 75/45° | KS | 44.9 | 44.9 |  | 25 | 600 |  | krabice
| 3295314103 | HTB110/45 | 8595156265493 | HT koleno 110/45° | KS | 61.5 | 61.5 |  | 25 | 200 |  | krabice
| 3295314108 | HTB125/45 | 5905485445696 | HT koleno 125/45° | KS | 187 | 187 |  | 20 | 120 |  | krabice
| 3295314113 | HTB160/45 | 5905485445535 | HT koleno 160/45° | KS | 331.7 | 331.7 |  | 10 | 80 |  | krabice
Koleno 67° | 3295311104 | HTB032/67 | 5905485444347 | HT koleno 32/67° | KS | 28.8 | 28.8 |  | 70 | 3360
| 3295312104 | HTB040/67 | 5905485444620 | HT koleno 40/67° | KS | 23.3 | 23.3 |  | 40 | 1920 |  | krabice
| 3295312109 | HTB050/67 | 8595156265035 | HT koleno 50/67° | KS | 23.3 | 23.3 |  | 25 | 1200 |  | krabice
| 3295313104 | HTB075/67 | 8590860023360 | HT koleno 75/67° | KS | 46.4 | 46.4 |  | 20 | 480 |  | krabice
| 3295314104 | HTB110/67 | 8595156265509 | HT koleno 110/67° | KS | 69.7 | 69.7 |  | 25 | 200 |  | krabice
| 3295314109 | HTB125/67 | 8590860019943 | HT koleno 125/67° | KS | 274.4 | 274.4 |  | 10 | 160 |  | krabice
Koleno 87° | 3295311105 | HTB032/87 | 5905485444354 | HT koleno 32/87° | KS | 27.2 | 27.2 |  | 70 | 3360
| 3295312105 | HTB040/87 | 8595156265011 | HT koleno 40/87° | KS | 23.3 | 23.3 |  | 40 | 1600 |  | krabice
| 3295312110 | HTB050/87 | 8595156265042 | HT koleno 50/87° | KS | 23.3 | 23.3 |  | 40 | 1200 |  | krabice
| 3295313105 | HTB075/87 | 8595156265271 | HT koleno 75/87° | KS | 44.9 | 44.9 |  | 30 | 1200 |  | krabice
| 3295314105 | HTB110/87 | 8595156265516 | HT koleno 110/87° | KS | 72.5 | 72.5 |  | 25 | 200 |  | krabice
| 3295314110 | HTB125/87 | 5905485445672 | HT koleno 125/87° | KS | 241.6 | 241.6 |  | 15 | 120 |  | krabice
| 3295314114 | HTB160/87 | 5905485445726 | HT koleno 160/87° | KS | 339.8 | 339.8 |  | 8 | 64 |  | krabice
Odbočka 45° | 3295311201 | HTEA032/032/45 | 5905485444361 | HT odbočka 32x32x45° | KS | 46.4 | 46.4 |  | 70 | 1680
| 3295312201 | HTEA040/040/45 | 5905485421249 | HT odbočka 40x40x45° | KS | 42.3 | 42.3 |  | 50 | 1200 |  | krabice
| 3295312204 | HTEA050/040/45 | 8595156265097 | HT odbočka 50x40x45° | KS | 46.4 | 46.4 |  | 20 | 640 |  | krabice
| 3295312207 | HTEA050/050/45 | 8595156265127 | HT odbočka 50x50x45° | KS | 49 | 49 |  | 20 | 600 |  | krabice
| 3295313204 | HTEA075/050/45 | 5905485413633 | HT odbočka 75x50x45° | KS | 68.4 | 68.4 |  | 25 | 300 |  | krabice
| 3295313207 | HTEA075/075/45 | 5905485413640 | HT odbočka 75x75x45° | KS | 73.7 | 73.7 |  | 20 | 240 |  | krabice
| 3295314204 | HTEA110/050/45 | 8595156265523 | HT odbočka 110x50x45° | KS | 90.1 | 90.1 |  | 25 | 200 |  | krabice
| 3295314207 | HTEA110/075/45 | 5905485412803 | HT odbočka 110x75x45° | KS | 116.1 | 116.1 |  | 15 | 120 |  | krabice
| 3295314210 | HTEA110/110/45 | 8595156265547 | HT odbočka 110x110x45° | KS | 124.3 | 124.3 |  | 20 | 120 |  | krabice
| 3295314213 | HTEA125/110/45 | 5905485446624 | HT odbočka 125x110x45° | KS | 498.1 | 498.1 |  | 10 | 80 |  | krabice
| 3295314216 | HTEA125/125/45 | 5905485445658 | HT odbočka 125x125x45° | KS | 870.7 | 870.7 |  | 10 | 80
| 3295314219 | HTEA160/110/45 | 8590860020031 | HT odbočka 160x110x45° | KS | 870.7 | 870.7 |  | 10 | 60
| 3295314222 | HTEA160/125/45 | 8590860020062 | HT odbočka 160x125x45° | KS | 870.7 | 870.7 |  | 10 | 60
| 3295314225 | HTEA160/160/45 | 5905485444736 | HT odbočka 160x160x45° | KS | 1602.2 | 1602.2 |  | 4 | 32
Odbočka 67° | 3295311202 | HTEA032/032/67 | 8590860019776 | HT odbočka 32x32x67° | KS | 53.2 | 53.2 |  | 20 | 1600
| 3295312202 | HTEA040/040/67 | 8595156265080 | HT odbočka 40x40x67° | KS | 43.7 | 43.7 |  | 20 | 1280 |  | krabice
| 3295312205 | HTEA050/040/67 | 8595156265103 | HT odbočka 50x40x67° | KS | 50.6 | 50.6 |  | 20 | 640 |  | krabice
| 3295312208 | HTEA050/050/67 | 8595156265134 | HT odbočka 50x50x67° | KS | 53.2 | 53.2 |  | 20 | 640 |  | krabice
| 3295313205 | HTEA075/050/67 | 5905485446419 | HT odbočka 75x50x67° | KS | 68.4 | 68.4 |  | 25 | 300 |  | krabice
| 3295313208 | HTEA075/075/67 | 8595156216426 | HT odbočka 75x75x67° | KS | 84.6 | 84.6 |  | 20 | 240 |  | krabice
| 3295314205 | HTEA110/050/67 | 8590860023377 | HT odbočka 110x50x67° | KS | 94.3 | 94.3 |  | 20 | 240 |  | krabice
| 3295314208 | HTEA110/075/67 | 5905485445689 | HT odbočka 110x75x67° | KS | 114.7 | 114.7 |  | 20 | 160 |  | krabice
| 3295314211 | HTEA110/110/67 | 8595156265554 | HT odbočka 110x110x67° | KS | 121.6 | 121.6 |  | 12 | 96 |  | krabice
| 3295314214 | HTEA125/110/67 | 8590860019998 | HT odbočka 125x110x67° | KS | 559.5 | 559.5 |  | 10 | 80
| 3295314220 | HTEA160/110/67 | 8590860020048 | HT odbočka 160x110x67° | KS | 1177.8 | 1177.8 |  | 10 | 60
| 3295314223 | HTEA160/125/67 | 8590860020079 | HT odbočka 160x125x67° | KS | 1602.2 | 1602.2 |  | 10 | 60
| 3295314226 | HTEA160/160/67 | 8590860020093 | HT odbočka 160x160x67° | KS | 1266.3 | 1266.3 |  | 5 | 40
Odbočka 87° | 3295311203 | HTEA032/032/87 | 5905485444378 | HT odbočka 32x32x87° | KS | 44.9 | 44.9 |  | 70 | 1680
| 3295312203 | HTEA040/040/87 | 8595156267510 | HT odbočka 40x40x87° | KS | 43.7 | 43.7 |  | 25 | 1200 |  | krabice
| 3295312206 | HTEA050/040/87 | 8595156265110 | HT odbočka 50x40x87° | KS | 49 | 49 |  | 25 | 2100 |  | krabice
| 3295312209 | HTEA050/050/87 | 5905485409308 | HT odbočka 50x50x87° | KS | 49 | 49 |  | 35 | 840 |  | krabice
| 3295313206 | HTEA075/050/87 | 8595156204713 | HT odbočka 75x50x87° | KS | 66.9 | 66.9 |  | 25 | 300 |  | krabice
| 3295313209 | HTEA075/075/87 | 5905485412902 | HT odbočka 75x75x87° | KS | 75.1 | 75.1 |  | 25 | 300 |  | krabice
| 3295314206 | HTEA110/050/87 | 8595156265530 | HT odbočka 110x50x87° | KS | 90.1 | 90.1 |  | 25 | 200 |  | krabice
| 3295314209 | HTEA110/075/87 | 5905485413657 | HT odbočka 110x75x87° | KS | 113.3 | 113.3 |  | 20 | 160 |  | krabice
| 3295314212 | HTEA110/110/87 | 8595156265561 | HT odbočka 110x110x87° | KS | 118.8 | 118.8 |  | 15 | 120 |  | krabice
| 3295314215 | HTEA125/110/87 | 8590860020000 | HT odbočka 125x110x87° | KS | 498.1 | 498.1 |  | 10 | 80
| 3295314218 | HTEA125/125/87 | 8590860020024 | HT odbočka 125x125x87° | KS | 870.7 | 870.7 |  | 20 | 160
| 3295314221 | HTEA160/110/87 | 8590860020055 | HT odbočka 160x110x87° | KS | 870.7 | 870.7 |  | 10 | 60
| 3295314224 | HTEA160/125/87 | 8590860020086 | HT odbočka 160x125x87° | KS | 870.7 | 870.7 |  | 20 | 40
| 3295314227 | HTEA160/160/87 | 8590860020109 | HT odbočka 160x160x87° | KS | 1266.3 | 1266.3 |  | 5 | 40
Dvojitá odbočka 45° | 3295312301 | HTDA050/050/45 | 8595156214927 | HT odbočka dvojitá 50x50x45° | KS | 311.1 | 311.1 |  | 10 | 480 |  | krabice
| 3295313301 | HTDA075/050/45 | 8595156215573 | HT odbočka dvojitá 75x50x45° | KS | 327.7 | 327.7 |  | 10 | 180 |  | krabice
| 3295313304 | HTDA075/075/45 | 8595156215146 | HT odbočka dvojitá 75x75x45° | KS | 409.5 | 409.5 |  | 20 | 800 |  | krabice
| 3295314301 | HTDA110/040/45 | 8590860020116 | HT odbočka dvojitá 110x40x45° | KS | 511.8 | 511.8 |  | 20 | 160 |  | krabice
| 3295314302 | HTDA110/050/45 | 8590860020123 | HT odbočka dvojitá 110x50x45° | KS | 511.8 | 511.8 |  | 10 | 160 |  | krabice
| 3295314305 | HTDA110/075/45 | 8595156266391 | HT odbočka dvojitá 110x75x45° | KS | 509.1 | 509.1 |  | 10 | 80 |  | krabice
| 3295314308 | HTDA110/110/45 | 5905485412957 | HT odbočka dvojitá 110x110x45° | KS | 498.1 | 498.1 |  | 8 | 64 |  | krabice
Dvojitá odbočka 67° | 3295312302 | HTDA050/050/67 | 8595156215122 | HT odbočka dvojitá 50x50x67° | KS | 312.6 | 312.6 |  | 10 | 320 |  | krabice
| 3295313305 | HTDA075/075/67 | 8595156225152 | HT odbočka dvojitá 75x75x67° | KS | 409.5 | 409.5 |  | 20 | 160 |  | krabice
| 3295314303 | HTDA110/050/67 | 8590860020130 | HT odbočka dvojitá 110x50x67° | KS | 540.3 | 540.3 |  | 10 | 160 |  | krabice
| 3295314306 | HTDA110/075/67 | 8590860020147 | HT odbočka dvojitá 110x75x67° | KS | 655 | 655 |  | 20 | 120 |  | krabice
| 3295314309 | HTDA110/110/67 | 8590860020154 | HT odbočka dvojitá 110x110x67° | KS | 719.3 | 719.3 |  | 5 | 80 |  | krabice
Dvojitá odbočka 87° | 3295312303 | HTDA050/050/87 | 8595156215139 | HT odbočka dvojitá 50x50x87° | KS | 312.6 | 312.6 |  | 10 | 840 |  | krabice
| 3295313303 | HTDA075/050/87 | 8595156215580 | HT odbočka dvojitá 75x50x87° | KS | 329 | 329 |  | 10 | 240 |  | krabice
| 3295313306 | HTDA075/075/87 | 8595156215160 | HT odbočka dvojitá 75x75x87° | KS | 409.5 | 409.5 |  | 20 | 160 |  | krabice
| 3295314304 | HTDA110/050/87 | 8595156215184 | HT odbočka dvojitá 110x50x87° | KS | 465.4 | 465.4 |  | 1 | 160 |  | krabice
| 3295314307 | HTDA110/075/87 | 8595156215207 | HT odbočka dvojitá 110x75x87° | KS | 569.1 | 569.1 |  | 10 | 200 |  | krabice
| 3295314310 | HTDA110/110/87 | 5905485412964 | HT odbočka dvojitá 110x110x87° | KS | 498.1 | 498.1 |  | 10 | 80 |  | krabice
Dvojitá rohová odbočka 45° | 3295312304 | HTED050/050/45 | 8595156225213 | HT odbočka dvojitá rohová 50x50x45° | KS | 461.2 | 461.2 |  | 10 | 840 |  | krabice
| 3295314312 | HTED110/050/45 | 8595156225251 | HT odbočka dvojitá rohová 110x50x45° | KS | 544.5 | 544.5 |  | 8 | 320 |  | krabice
| 3295314314 | HTED110/110/45 | 8595156225275 | HT odbočka dvojitá rohová 110x110x45° | KS | 923.9 | 923.9 |  | 10 | 160 |  | krabice
Dvojitá rohová odbočka 67° | 3295312305 | HTED050/050/67 | 8595156225220 | HT odbočka dvojitá rohová 50x50x67° | KS | 461.2 | 461.2 |  | 10 | 840 |  | krabice
| 3295313307 | HTED075/075/67 | 8595156225244 | HT odbočka dvojitá rohová 75x75x67° | KS | 544.5 | 544.5 |  | 10 | 400 |  | krabice
| 3295314313 | HTED110/050/67 | 8595156215269 | HT odbočka dvojitá rohová 110x50x67° | KS | 544.5 | 544.5 |  | 10 | 80 |  | krabice
| 3295314315 | HTED110/110/67 | 8590860020161 | HT odbočka dvojitá rohová 110x110x67° | KS | 1221.5 | 1221.5 |  | 10 | 80 |  | krabice
Dvojitá rohová odbočka 87° | 3295314316 | HTED110/110/87 | 8590860018823 | HT odbočka dvojitá rohová 110x110x87° | KS | 923.9 | 923.9 |  | 20 | 80 |  | krabice
Krátká paneláková rohová odbočka | 3295314317 | HTEK110/050/67L | 8590860018830 | HT odbočka paneláková krátká 110x50x67°L | KS | 427.4 | 427.4 |  | 10 | 80 |  | krabice
| 3295314318 | HTEK110/050/67P | 8590860018847 | HT odbočka paneláková krátká 110x50x67°P | KS | 427.4 | 427.4 |  | 10 | 80 |  | krabice
| 3295314319 | HTEK110/050/87L | 8590860018854 | HT odbočka paneláková krátká 110x50x87°L | KS | 427.4 | 427.4 |  | 10 | 80 |  | krabice
| 3295314320 | HTEK110/050/87P | 8590860018861 | HT odbočka paneláková krátká 110x50x87°P | KS | 427.4 | 427.4 |  | 10 | 80 |  | krabice
| 3295314321 | HTEK110/075/67L | 8590860018878 | HT odbočka paneláková krátká 110x75x67°L | KS | 447.5 | 447.5 |  | 10 | 80 |  | krabice
| 3295314322 | HTEK110/075/67P | 8590860018885 | HT odbočka paneláková krátká 110x75x67°P | KS | 447.5 | 447.5 |  | 10 | 80 |  | krabice
| 3295314323 | HTEK110/075/87L | 8590860018892 | HT odbočka paneláková krátká 110x75x87°L | KS | 447.5 | 447.5 |  | 10 | 80 |  | krabice
| 3295314324 | HTEK110/075/87P | 8590860018908 | HT odbočka paneláková krátká 110x75x87°P | KS | 447.5 | 447.5 |  | 10 | 80 |  | krabice
Paneláková rohová odbočka | 3295314327 | HTEP110/075/67L | 8590860018915 | HT odbočka paneláková rohová 110x75x67°L | KS | 822.9 | 822.9 |  | 10 | 80 |  | krabice
| 3295314328 | HTEP110/075/67P | 8590860018922 | HT odbočka paneláková rohová 110x75x67°P | KS | 791.6 | 791.6 |  | 10 | 80 |  | krabice
| 3295314329 | HTEP110/075/87L | 8590860018939 | HT odbočka paneláková rohová 110x75x87°L | KS | 777.9 | 777.9 |  | 10 | 80 |  | krabice
| 3295314330 | HTEP110/075/87P | 8590860018946 | HT odbočka paneláková rohová 110x75x87°P | KS | 777.9 | 777.9 |  | 10 | 80 |  | krabice
Atypická rohová trojodbočka odbočka | 3296304709 | HTRA110/110/50/87 |  | HT atypická odbočka 110x110x50x50x87° | KS | 1260 | 1260
Koleno s odbočkou | 3295314115 | HTBDA110/040 | 8590860018953 | HT koleno 110 s dvojitou odbočkou 40x30° | KS | 379.5 | 379.5 |  | 20 | 160
| 3295314116 | HTBDA110/050 | 8590860018960 | HT koleno 110 s dvojitou odbočkou 50x30° | KS | 379.5 | 379.5 |  | 20 | 160
| 3295314117 | HTBLA110/040 | 8590860018977 | HT koleno 110 s levou odbočkou 40x30° | KS | 342.5 | 342.5 |  | 20 | 160
| 3295314118 | HTBLA110/050 | 8590860018984 | HT koleno 110 s levou odbočkou 50x30° | KS | 342.5 | 342.5 |  | 20 | 160
| 3295314120 | HTBOA110/040 | 8590860018991 | HT koleno 110 s osovou odbočkou 40 | KS | 342.5 | 342.5 |  | 20 | 160
| 3295314121 | HTBOA110/050 | 8590860019004 | HT koleno 110 s osovou odbočkou 50 | KS | 342.5 | 342.5 |  | 20 | 160
| 3295314122 | HTBPA110/040 | 8590860019011 | HT koleno 110 s pravou odbočkou 40x30° | KS | 342.5 | 342.5 |  | 20 | 160
| 3295314123 | HTBPA110/050 | 8590860019028 | HT koleno 110 s pravou odbočkou 50x30° | KS | 342.5 | 342.5 |  | 20 | 160
Dvojité koleno | 3295312117 | HTBD040/040/87 | 8595156216273 | HT koleno dvojité 40x40x87° | KS | 161 | 161 |  | 10
| 3295312118 | HTBD050/050/87 | 8595156216280 | HT koleno dvojité 50x50x87° | KS | 161 | 161 |  | 10
| 3295314124 | HTBD110/110/87 | 8595156216297 | HT koleno dvojité 110x110x87° | KS | 885 | 885 |  | 5
Redukce | 3295312401 | HTR040/032 | 8595156265196 | HT redukce 40x32 | KS | 34.2 | 34.2 |  | 20 | 5280
| 3295312403 | HTR050/032 | 8595156265219 | HT redukce 50x32 | KS | 47.9 | 47.9 |  | 100 | 2800
| 3295312404 | HTR050/040 | 8595156265226 | HT redukce 50x40 | KS | 26 | 26 |  | 35 | 4620 |  | krabice
| 3295313401 | HTR075/040 | 8595156265394 | HT redukce 75x40 | KS | 38.2 | 38.2 |  | 30 | 2520
| 3295313403 | HTR075/050 | 5905485445818 | HT redukce 75x50 | KS | 37 | 37 |  | 35 | 840
| 3295314401 | HTR110/040 | 8595156265660 | HT redukce 110x40 | KS | 47.9 | 47.9 |  | 20 | 1680 |  | krabice
| 3295314403 | HTR110/050 | 5905485406352 | HT redukce 110x50 | KS | 51.9 | 51.9 |  | 20 | 480 |  | krabice
| 3295314405 | HTR110/075 | 8595156265691 | HT redukce 110x75 | KS | 51.9 | 51.9 |  | 20 | 480 |  | krabice
| 3295314407 | HTR125/110 | 8590860020185 | HT redukce 125x110 | KS | 121.6 | 121.6 |  | 20 | 320
| 3295314408 | HTR160/110 | 5905485406369 | HT redukce 160x110 | KS | 274.4 | 274.4 |  | 20 | 160
| 3295314409 | HTR160/125 | 8590860020192 | HT redukce 160x125 | KS | 298.9 | 298.9 |  | 20 | 240
Redukce krátká | 3295312402 | HTR040/032K | 8595156265202 | HT redukce krátká 40x32 | KS | 43.7 | 43.7 |  | 50 | 3600
| 3295312405 | HTR050/040K | 8595156265233 | HT redukce krátká 50x40 | KS | 30 | 30 |  | 50 | 6600
| 3295313402 | HTR075/040K | 8595156265400 | HT redukce krátká 75x40 | KS | 41 | 41 |  | 20 | 2640 |  | krabice
| 3295313404 | HTR075/050K | 8595156265417 | HT redukce krátká 75x50 | KS | 38.2 | 38.2 |  | 20 | 2640 |  | krabice
| 3295314402 | HTR110/040K | 8595156265677 | HT redukce krátká 110x40 | KS | 54.7 | 54.7 |  | 20 | 1680 |  | krabice
| 3295314404 | HTR110/050K | 8595156265684 | HT redukce krátká 110x50 | KS | 50.6 | 50.6 |  | 20 | 640 |  | krabice
| 3295314406 | HTR110/075K | 8595156265707 | HT redukce krátká 110x75 | KS | 51.9 | 51.9 |  | 20 | 1680 |  | krabice
Redukce vnitřní | 3295313408 | HTRV075/050 | 8590860019905 | HT redukce vnitřní 75x50 | KS | 446.3 | 446.3 |  | 10 | 240 |  | krabice
| 3295314410 | HTRV110/050 | 8595156217096 | HT redukce vnitřní 110x50 | KS | 163.8 | 163.8 |  | 10 | 200 |  | krabice
| 3295314411 | HTRV110/075 | 8595156217102 | HT redukce vnitřní 110x75 | KS | 155.6 | 155.6 |  | 10 | 200 |  | krabice
| 3295314412 | HTRV125/110 | 8595156218307 | HT redukce vnitřní 125x110 | KS | 176 | 176 |  | 1 | 10 |  | krabice
| 3295314413 | HTRV160/050 | 8590860020208 | HT redukce vnitřní 160x50 | KS | 749.3 | 749.3 |  | 1 | 1 |  | krabice
| 3295314414 | HTRV160/110 | 8590860020215 | HT redukce vnitřní 160x110 | KS | 749.3 | 749.3 |  | 1 | 1 |  | krabice
Redukce obrácená | 3295311401 | HTRS032/040 | 8595156265004 | HT redukce obrácená 32x40 | KS | 47.9 | 47.9 |  | 20 | 5280
| 3295312406 | HTRS040/050 | 8595156265240 | HT redukce obrácená 40x50 | KS | 60.1 | 60.1 |  | 20 | 2640
Nástrčné hrdlo | 3295314509 | HTNH110 | 8595156217119 | HT hrdlo nástrčné 110 | KS | 217 | 217 |  | 1 | 9
Klapka uzavírací | 3295312701 | HTKLAP050 | 8590860019899 | HT klapka zpětná 50 | KS | 1125.9 | 1125.9 |  | 1 | 1
Přechody z litiny na PP | 3295312407 | HTUG050 | 8590860019806 | HT přechod z litiny do HT 50 | KS | 53.2 | 53.2 |  | 20 | 2640
| 3295313409 | HTUG075 | 8590860019912 | HT přechod z litiny do HT 75 | KS | 60.1 | 60.1 |  | 20 | 1680
| 3295314415 | HTUG110 | 8590860020222 | HT přechod z litiny do HT 110 | KS | 87.4 | 87.4 |  | 50 | 900
| 3295392002 | GA050 | 8590860020291 | HT těsnění pro přechod na litinu 50 | KS | 44.9 | 44.9 |  | 50 | 50
| 3295393001 | GA075 | 8590860020376 | HT těsnění pro přechod na litinu 75 | KS | 60.1 | 60.1 |  | 30 | 30
| 3295394003 | GA110 | 8590860020406 | HT těsnění pro přechod na litinu 110 | KS | 68.4 | 68.4 |  | 1 | 20
Přechody na PVC/zPVC | 3295313405 | HTRPVC050/063 | 8595156265424 | HT přechod PP/PVC 50x63 | KS | 121.6 | 121.6 |  | 30 | 3960
| 3295313407 | HTRPVC063/075 | 8595156265448 | HT přechod PVC/PP 63x75 | KS | 102.4 | 102.4 |  | 18 | 2376
| 3295312408 | HTRPVC050/063S | 8595156265431 | HT přechod PP/PVC 50/63 hrdlovaný | KS | 157 | 157 |  | 10 | 200
Připojení k sifonu | 3295312603 | HTS046/040 | 8590860019844 | HT kus připojovací sifonový 40x46 | KS | 49 | 49 |  | 20 | 1280
| 3295312604 | HTS050/040 | 8029451001345 | HT kus připojovací sifonový 40x50 | KS | 49 | 49 |  | 20 | 2560
| 3295312605 | HTS050/050 | 8590860019851 | HT kus připojovací sifonový 50x50 | KS | 57.3 | 57.3 |  | 20 | 1280
| 3295313602 | HTS060/050 | 8590860019936 | HT kus připojovací sifonový 60x50 | KS | 57.3 | 57.3 |  | 20 | 960
| 3295312606 | HTSW040/030 | 8595156241046 | HT koleno připojovací sifonové 40x32 | KS | 98 | 98 |  | 50 | 1600
| 3295312607 | HTSW040/040 | 8590860019875 | HT koleno připojovací sifonové 40x40 | KS | 49 | 49 |  | 50 | 1600
| 3295312608 | HTSW050/040 | 8595156213357 | HT koleno připojovací sifonové 50x40 | KS | 49 | 49 |  | 50 | 1200
| 3295312609 | HTSW050/050 | 8590860019882 | HT koleno připojovací sifonové 50x50 | KS | 49 | 49 |  | 50 | 1600
| 3295312116 | HTDSW050/050/050 | 8595156226791 | HT koleno dvojité připojovací 50x50x50 | KS | 111.9 | 111.9 |  | 20 | 480
| 3295392003 | GM040/20-26 | 8590860020307 | HT manžeta gumová gm 40/20-26 | KS | 30 | 30 |  | 50 | 500
| 3295392004 | GM040/26-32 | 8590860020314 | HT manžeta gumová gm 40/26-32 | KS | 30 | 30 |  | 50 | 500
| 3295392005 | GM046/20-32 | 8590860020321 | HT manžeta gumová gm 46/20-32 | KS | 30 | 30 |  | 50 | 500
| 3295392006 | GM046-40 | 8590860020338 | HT manžeta gumová gm 46/40 | KS | 30 | 30 |  | 50 | 1000
| 3295392007 | GM050/20-26 | 8590860020345 | HT manžeta gumová gm 50/20-26 | KS | 38.2 | 38.2 |  | 50 | 500
| 3295391001 | GM050/26-32 | 8590860020284 | HT manžeta gumová gm 50/26-32 | KS | 38.2 | 38.2 |  | 50 | 500
| 3295392008 | GM050/32-40 | 8590860020352 | HT manžeta gumová gm 50/32-40 | KS | 38.2 | 38.2 |  | 50 | 500
| 3295393002 | GM060/26-32 | 8590860020383 | HT manžeta gumová gm 60/26-32 | KS | 44.9 | 44.9 |  | 20 | 500
| 3295393003 | GM060/40 | 8590860020390 | HT manžeta gumová gm 60/40 | KS | 44.9 | 44.9 |  | 50 | 500
| 3295392009 | GM060/50 | 8590860020369 | HT manžeta gumová gm 60/50 | KS | 44.9 | 44.9 |  | 50 | 500
Přesuvné hrdlo | 3295311503 | HTU032 | 5905485446211 | HT hrdlo přesuvné 32 | KS | 38.2 | 38.2 |  | 60 | 2880
| 3295312507 | HTU040 | 5905485444644 | HT hrdlo přesuvné 40 | KS | 34.2 | 34.2 |  | 30 | 1440 |  | krabice
| 3295312508 | HTU050 | 8590860023391 | HT hrdlo přesuvné 50 | KS | 34.2 | 34.2 |  | 25 | 1200 |  | krabice
| 3295313504 | HTU063 | 8595156265455 | HT hrdlo přesuvné 63 | KS | 122.9 | 122.9 |  | 20 | 500
| 3295313505 | HTU075 | 8595156265462 | HT hrdlo přesuvné 75 | KS | 43.7 | 43.7 |  | 20 | 640 |  | krabice
| 3295314510 | HTU110 | 8595156265776 | HT hrdlo přesuvné 110 | KS | 65.5 | 65.5 |  | 30 | 384 |  | krabice
| 3295314511 | HTU125 | 8595156226647 | HT hrdlo přesuvné 125 | KS | 230.8 | 230.8 |  | 20 | 160
| 3295314512 | HTU160 | 8590860020246 | HT hrdlo přesuvné 160 | KS | 432.7 | 432.7 |  | 10 | 80
Dvojité hrdlo | 3295311502 | HTMM032 | 5905485446228 | HT hrdlo dvojité 32 | KS | 38.2 | 38.2 |  | 60 | 2880
| 3295312505 | HTMM040 | 5905485444637 | HT hrdlo dvojité 40 | KS | 34.2 | 34.2 |  | 30 | 1440 |  | krabice
| 3295312506 | HTMM050 | 5905485409339 | HT hrdlo dvojité 50 | KS | 34.2 | 34.2 |  | 25 | 1200 |  | krabice
| 3295313503 | HTMM075 | 5905485406307 | HT hrdlo dvojité 75 | KS | 71 | 71 |  | 25 | 600 |  | krabice
| 3295314506 | HTMM110 | 8595156265745 | HT hrdlo dvojité 110 | KS | 76.5 | 76.5 |  | 25 | 600 |  | krabice
| 3295314507 | HTMM125 | 8595156223608 | HT hrdlo dvojité 125 | KS | 219.9 | 219.9 |  | 8 | 160
| 3295314508 | HTMM160 | 8590860020239 | HT hrdlo dvojité 160 | KS | 424.5 | 424.5 |  | 5 | 80
Zátka hrdla | 3295311501 | HTM032 | 5905485444712 | HT zátka 32 | KS | 13.7 | 13.7 |  | 280 | 20160
| 3295312503 | HTM040 | 8590860023384 | HT zátka 40 | KS | 15.1 | 15.1 |  | 170 | 8160
| 3295312504 | HTM050 | 8595156267497 | HT zátka 50 | KS | 17.9 | 17.9 |  | 90 | 4320 |  | krabice
| 3295313502 | HTM075 | 5905485413220 | HT zátka 75 | KS | 27.2 | 27.2 |  | 50 | 2400 |  | krabice
| 3295314503 | HTM110 | 5905485413237 | HT zátka 110 | KS | 34.2 | 34.2 |  | 50 | 1200 |  | krabice
| 3295314504 | HTM125 | 5905485444743 | HT zátka 125 | KS | 92.7 | 92.7 |  | 100 | 800
| 3295314505 | HTM160 | 5905485444750 | HT zátka 160 | KS | 168 | 168 |  | 50 | 400
Čistící kus | 3295312601 | HTRE050 | 8590860019837 | HT kus čistící 50 | KS | 122.9 | 122.9 |  | 20 | 640 |  | krabice
| 3295313601 | HTRE075 | 5905485413138 | HT kus čistící 75 | KS | 168 | 168 |  | 25 | 450 |  | krabice
| 3295314601 | HTRE110 | 8595156265790 | HT kus čistící 110 | KS | 180.3 | 180.3 |  | 8 | 192 |  | krabice
| 3295314602 | HTRE125 | 8590860020253 | HT kus čistící 125 | KS | 487.1 | 487.1 |  | 20 | 240
| 3295314603 | HTRE160 | 8590860020260 | HT kus čistící 160 | KS | 764.2 | 764.2 |  | 10 | 80
Čistící koleno | 3295314604 | HTREB110 | 8590860020277 | HT koleno čistící 110 PVC | KS | 230.8 | 230.8 |  | 12 | 96
Oblouk | 3295312112 | HTBO040 | 8590860019783 | HT oblouk 40 | KS | 83.3 | 83.3 |  | 10 | 200
| 3295312113 | HTBO050 | 8590860019790 | HT oblouk 50 | KS | 83.3 | 83.3 |  | 10 | 200
Prodloužené hrdlo | 3295312501 | HTL040 | 8590860019813 | HT hrdlo prodloužené 40 | KS | 79.1 | 79.1 |  | 20 | 1280 |  | krabice
| 3295312502 | HTL050 | 8595156205949 | HT hrdlo prodloužené 50 | KS | 90.1 | 90.1 |  | 40 | 640 |  | krabice
| 3295313501 | HTL075 | 8590860019929 | HT hrdlo prodloužené 75 | KS | 127.1 | 127.1 |  | 20 | 320 |  | krabice
| 3295314501 | HTL110 | 8595156205963 | HT hrdlo prodloužené 110 | KS | 155.6 | 155.6 |  | 20 | 240 |  | krabice
| 3295314502 | HTL125 | 8029451001215 | HT hrdlo prodloužené 125 | KS | 1124.6 | 1124.6 |  | 20 | 160
Odbočka sedlová | 3295314331 | HTSO110/040 | 8595156265639 | HT odbočka sedlová 110x40 | KS | 1198.3 | 1198.3 |  | 18 | 180
| 3295314332 | HTSO110/050 | 8595156265646 | HT odbočka sedlová 110x50 | KS | 1198.3 | 1198.3 |  | 18 | 180
| 3295314333 | HTSO125/040 | 8590860020178 | HT odbočka sedlová 125x40 | KS | 1198.3 | 1198.3 |  | 18 | 180
| 3295314334 | HTSO125/050 | 8595156265653 | HT odbočka sedlová 125x50 | KS | 1198.3 | 1198.3 |  | 18 | 180
MASTER3PLUS TICHÝ ODPADNÍ SYSTÉM ČERNÝ - NOVINKA
MASTER3PLUS TRUBKY podle EN 1451 | [5 empty] | rabat: | 0% | RABATOVÁ SKUPINA |  |  |  | J32
Položka | Objednací kód | Systémový kód | Hlavní EAN kód položky | Popis | JMN | Btto cena (Kč) | Netto cena (Kč) | Sáček | Krabice/Pytel | Paleta/ Návin | Kamion | Minimální objednací balení bez poplatku za rozbalení
Trubky s hrdlem | 3296341007 | M3-032/0150+ | 8590860027726 | MASTER3PLUS trubka hrdlová 32x0150 | KS | 48.6 | 48.6 |  | 30 | 3600
| 3296341008 | M3-032/0250+ | 8590860027733 | MASTER3PLUS trubka hrdlová 32x0250 | KS | 56 | 56 |  | 30 | 2400
| 3296341009 | M3-032/0500+ | 8590860027740 | MASTER3PLUS trubka hrdlová 32x0500 | KS | 97.2 | 97.2 |  | 30 | 1440
| 3296341010 | M3-032/1000+ | 8590860027757 | MASTER3PLUS trubka hrdlová 32x1000 | KS | 164.9 | 164.9 |  | 20 | 500
| 3296341011 | M3-032/1500+ | 8590860027764 | MASTER3PLUS trubka hrdlová 32x1500 | KS | 245.9 | 245.9 |  | 20 | 500
| 3296341012 | M3-032/2000+ | 8590860027771 | MASTER3PLUS trubka hrdlová 32x2000 | KS | 319.5 | 319.5 |  | 20 | 500
| 3296342013 | M3-040/0150+ | 8590860027788 | MASTER3PLUS trubka hrdlová 40x0150 | KS | 42.7 | 42.7 |  | 20 | 1500
| 3296342014 | M3-040/0250+ | 8590860027795 | MASTER3PLUS trubka hrdlová 40x0250 | KS | 56 | 56 |  | 20 | 1200
| 3296342015 | M3-040/0500+ | 8590860027801 | MASTER3PLUS trubka hrdlová 40x0500 | KS | 76.5 | 76.5 |  | 20 | 700
| 3296342016 | M3-040/1000+ | 8590860027818 | MASTER3PLUS trubka hrdlová 40x1000 | KS | 136.9 | 136.9 |  | 20 | 400
| 3296342017 | M3-040/1500+ | 8590860027825 | MASTER3PLUS trubka hrdlová 40x1500 | KS | 186.9 | 186.9 |  | 20 | 400
| 3296342018 | M3-040/2000+ | 8590860027832 | MASTER3PLUS trubka hrdlová 40x2000 | KS | 234 | 234 |  | 20 | 400
| 3296342019 | M3-050/0150+ | 8590860027849 | MASTER3PLUS trubka hrdlová 50x0150 | KS | 44.1 | 44.1 |  | 20 | 1120
| 3296342020 | M3-050/0250+ | 8590860027856 | MASTER3PLUS trubka hrdlová 50x0250 | KS | 56 | 56 |  | 20 | 800
| 3296342021 | M3-050/0500+ | 8590860027863 | MASTER3PLUS trubka hrdlová 50x0500 | KS | 80.9 | 80.9 |  | 20 | 480
| 3296342022 | M3-050/1000+ | 8590860027870 | MASTER3PLUS trubka hrdlová 50x1000 | KS | 139.8 | 139.8 |  | 20 | 240
| 3296342023 | M3-050/1500+ | 8590860027887 | MASTER3PLUS trubka hrdlová 50x1500 | KS | 204.6 | 204.6 |  | 20 | 240
| 3296342024 | M3-050/2000+ | 8590860027894 | MASTER3PLUS trubka hrdlová 50x2000 | KS | 234 | 234 |  | 20 | 240
| 3296343015 | M3-075/0150+ | 8590860027900 | MASTER3PLUS trubka hrdlová 75x0150 | KS | 70.6 | 70.6 |  | 20 | 480
| 3296343016 | M3-075/0250+ | 8590860027917 | MASTER3PLUS trubka hrdlová 75x0250 | KS | 78 | 78 |  | 20 | 360
| 3296343017 | M3-075/0500+ | 8590860027924 | MASTER3PLUS trubka hrdlová 75x0500 | KS | 125.2 | 125.2 |  | 20 | 240
| 3296343018 | M3-075/1000+ | 8590860027931 | MASTER3PLUS trubka hrdlová 75x1000 | KS | 195.7 | 195.7 |  | 10 | 120
| 3296343019 | M3-075/1500+ | 8590860027948 | MASTER3PLUS trubka hrdlová 75x1500 | KS | 275.3 | 275.3 |  | 10 | 120
| 3296343020 | M3-075/2000+ | 8590860027955 | MASTER3PLUS trubka hrdlová 75x2000 | KS | 350.3 | 350.3 |  | 10 | 120
| 3296343021 | M3-075/2650+ | 8590860027962 | MASTER3PLUS trubka hrdlová 75x2650 | KS | 474 | 474 |  | 10 | 120
| 3296343022 | M3-090/0150+ | 8590860027979 | MASTER3PLUS trubka hrdlová 90x0150 | KS | 116.4 | 116.4 |  | 14 | 336
| 3296343023 | M3-090/0250+ | 8590860027986 | MASTER3PLUS trubka hrdlová 90x0250 | KS | 156 | 156 |  | 14 | 252
| 3296343024 | M3-090/0500+ | 8590860027993 | MASTER3PLUS trubka hrdlová 90x0500 | KS | 203.1 | 203.1 |  | 14 | 168
| 3296343025 | M3-090/1000+ | 8590860028006 | MASTER3PLUS trubka hrdlová 90x1000 | KS | 312.1 | 312.1 |  | 7 | 77
| 3296343026 | M3-090/1500+ | 8590860028013 | MASTER3PLUS trubka hrdlová 90x1500 | KS | 438.6 | 438.6 |  | 7 | 77
| 3296343027 | M3-090/2000+ | 8590860028020 | MASTER3PLUS trubka hrdlová 90x2000 | KS | 557.9 | 557.9 |  | 7 | 77
| 3296343028 | M3-090/2650+ | 8590860028037 | MASTER3PLUS trubka hrdlová 90x2650 | KS | 787.6 | 787.6 |  | 7 | 77
| 3296344022 | M3-110/0150+ | 8590860028044 | MASTER3PLUS trubka hrdlová 110x0150 | KS | 156 | 156 |  | 10 | 240
| 3296344023 | M3-110/0250+ | 8590860028051 | MASTER3PLUS trubka hrdlová 110x0250 | KS | 173.7 | 173.7 |  | 10 | 180
| 3296344024 | M3-110/0500+ | 8590860028068 | MASTER3PLUS trubka hrdlová 110x0500 | KS | 232.4 | 232.4 |  | 10 | 120
| 3296344025 | M3-110/1000+ | 8590860028075 | MASTER3PLUS trubka hrdlová 110x1000 | KS | 385.8 | 385.8 |  | 5 | 55
| 3296344026 | M3-110/1500+ | 8590860028082 | MASTER3PLUS trubka hrdlová 110x1500 | KS | 565.2 | 565.2 |  | 5 | 55
| 3296344027 | M3-110/2000+ | 8590860028099 | MASTER3PLUS trubka hrdlová 110x2000 | KS | 730.3 | 730.3 |  | 5 | 55
| 3296344028 | M3-110/2650+ | 8590860028105 | MASTER3PLUS trubka hrdlová 110x2650 | KS | 958.4 | 958.4 |  | 5 | 55
| 3296344029 | M3-125/0150+ | 8590860028112 | MASTER3PLUS trubka hrdlová 125x0150 | KS | 235.5 | 235.5 |  | 8 | 144
| 3296344030 | M3-125/0250+ | 8590860028129 | MASTER3PLUS trubka hrdlová 125x0250 | KS | 276.7 | 276.7 |  | 8 | 96
| 3296344031 | M3-125/0500+ | 8590860028136 | MASTER3PLUS trubka hrdlová 125x0500 | KS | 382.6 | 382.6 |  | 8 | 96
| 3296344032 | M3-125/1000+ | 8590860028143 | MASTER3PLUS trubka hrdlová 125x1000 | KS | 616.6 | 616.6 |  | 3 | 39
| 3296344033 | M3-125/1500+ | 8590860028150 | MASTER3PLUS trubka hrdlová 125x1500 | KS | 845 | 845 |  | 3 | 39
| 3296344034 | M3-125/2000+ | 8590860028167 | MASTER3PLUS trubka hrdlová 125x2000 | KS | 1084.9 | 1084.9 |  | 3 | 39
| 3296344035 | M3-125/2650+ | 8590860028174 | MASTER3PLUS trubka hrdlová 125x2650 | KS | 1494.1 | 1494.1 |  | 3 | 39
| 3296344036 | M3-160/0150+ | 8590860028181 | MASTER3PLUS trubka hrdlová 160x0150 | KS | 452 | 452 |  | 6 | 72
| 3296344037 | M3-160/0250+ | 8590860028198 | MASTER3PLUS trubka hrdlová 160x0250 | KS | 484.4 | 484.4 |  | 6 | 72
| 3296344038 | M3-160/0500+ | 8590860028204 | MASTER3PLUS trubka hrdlová 160x0500 | KS | 694.9 | 694.9 |  | 6 | 48
| 3296344039 | M3-160/1000+ | 8590860028211 | MASTER3PLUS trubka hrdlová 160x1000 | KS | 964.3 | 964.3 |  | 3 | 24
| 3296344040 | M3-160/1500+ | 8590860028228 | MASTER3PLUS trubka hrdlová 160x1500 | KS | 1218.7 | 1218.7 |  | 3 | 24
| 3296344041 | M3-160/2000+ | 8590860028235 | MASTER3PLUS trubka hrdlová 160x2000 | KS | 1700.3 | 1700.3 |  | 3 | 24
| 3296344042 | M3-160/2650+ | 8590860028242 | MASTER3PLUS trubka hrdlová 160x2650 | KS | 2306.7 | 2306.7 |  | 3 | 24
MASTER3PLUS TICHÝ ODPADNÍ SYSTÉM ČERNÝ - NOVINKA
MASTER3PLUS TVAROVKY podle EN 1451 | [5 empty] | rabat: | 0% | RABATOVÁ SKUPINA |  |  |  | J33
Položka | Objednací kód | Systémový kód | Hlavní EAN kód položky | Popis | JMN | Btto cena (Kč) | Netto cena (Kč) | Sáček | Krabice/ Box | Paleta/ Návin | Kamion | Minimální objednací balení bez poplatku za rozbalení
Koleno 15° | 3496102859 | M3-B032/15 | 5905485471428 | MASTER3PLUS koleno 32/15° | KS | 37.2 | 37.2 |  | 70 | 3360
| 3496103031 | M3-B040/15 | 5905485400893 | MASTER3PLUS koleno 40/15° | KS | 38.4 | 38.4 |  | 20 | 1920
| 3496103033 | M3-B050/15 | 5905485400916 | MASTER3PLUS koleno 50/15° | KS | 38.4 | 38.4 |  | 20 | 960
| 3496103035 | M3-B075/15 | 5905485400930 | MASTER3PLUS koleno 75/15° | KS | 70.4 | 70.4 |  | 20 | 480
| 3496103037 | M3-B090/15 | 5905485400954 | MASTER3PLUS koleno 90/15° | KS | 107.5 | 107.5 |  | 20 | 320
| 3496103039 | M3-B110/15 | 5905485400978 | MASTER3PLUS koleno 110/15° | KS | 112.8 | 112.8 |  | 20 | 240
| 3496103118 | M3-B125/15 | 5905485460682 | MASTER3PLUS koleno 125/15° | KS | 311.9 | 311.9 |  | 16 | 192
| 3496103103 | M3-B160/15 | 5905485459204 | MASTER3PLUS koleno 160/15° | KS | 545.5 | 545.5 |  | 12 | 72
Koleno 30° | 3496102860 | M3-B032/30 | 5905485471435 | MASTER3PLUS koleno 32/30° | KS | 37.2 | 37.2 |  | 70 | 3360
| 3496103032 | M3-B040/30 | 5905485400909 | MASTER3PLUS koleno 40/30° | KS | 38.4 | 38.4 |  | 20 | 1920
| 3496103034 | M3-B050/30 | 5905485400923 | MASTER3PLUS koleno 50/30° | KS | 38.4 | 38.4 |  | 20 | 960
| 3496103036 | M3-B075/30 | 5905485400947 | MASTER3PLUS koleno 75/30° | KS | 70.4 | 70.4 |  | 20 | 480
| 3496103038 | M3-B090/30 | 5905485400961 | MASTER3PLUS koleno 90/30° | KS | 107.5 | 107.5 |  | 20 | 320
| 3496102560 | M3-B110/30 | 5905485466073 | MASTER3PLUS koleno 110/30° | KS | 112.8 | 112.8 |  | 20 | 240
| 3496103119 | M3-B125/30 | 5905485460699 | MASTER3PLUS koleno 125/30° | KS | 311.9 | 311.9 |  | 16 | 192
| 3496103104 | M3-B160/30 | 5905485459211 | MASTER3PLUS koleno 160/30° | KS | 545.5 | 545.5 |  | 6 | 72
Koleno 45° | 3496102861 | M3-B032/45 | 5905485471442 | MASTER3PLUS koleno 32/45° | KS | 37.2 | 37.2 |  | 70 | 3360
| 3496102531 | M3-B040/45 | 5905485466035 | MASTER3PLUS koleno 40/45° | KS | 38.4 | 38.4 |  | 20 | 1280
| 3496102494 | M3-B050/45 | 5905485465656 | MASTER3PLUS koleno 50/45° | KS | 38.4 | 38.4 |  | 20 | 960
| 3496102543 | M3-B075/45 | 5905485467445 | MASTER3PLUS koleno 75/45° | KS | 70.4 | 70.4 |  | 20 | 480
| 3496102552 | M3-B090/45 | 5905485467452 | MASTER3PLUS koleno 90/45° | KS | 107.5 | 107.5 |  | 20 | 320
| 3496102498 | M3-B110/45 | 5905485465694 | MASTER3PLUS koleno 110/45° | KS | 112.8 | 112.8 |  | 20 | 160
| 3496102568 | M3-B125/45 | 5905485467469 | MASTER3PLUS koleno 125/45° | KS | 311.9 | 311.9 |  | 20 | 120
| 3496102576 | M3-B160/45 | 5905485467728 | MASTER3PLUS koleno 160/45° | KS | 545.5 | 545.5 |  | 6 | 72
Koleno 67° | 3496102862 | M3-B032/67 | 5905485471459 | MASTER3PLUS koleno 32/67° | KS | 37.2 | 37.2 |  | 70 | 3360
| 3496103113 | M3-B040/67 | 5905485460637 | MASTER3PLUS koleno 40/67° | KS | 38.4 | 38.4 |  | 20 | 1280
| 3496103114 | M3-B050/67 | 5905485460644 | MASTER3PLUS koleno 50/67° | KS | 38.4 | 38.4 |  | 20 | 960
| 3496103115 | M3-B075/67 | 5905485460651 | MASTER3PLUS koleno 75/67° | KS | 70.4 | 70.4 |  | 20 | 480
| 3496103116 | M3-B090/67 | 5905485460668 | MASTER3PLUS koleno 90/67° | KS | 134.2 | 134.2 |  | 20 | 320
| 3496103117 | M3-B110/67 | 5905485460675 | MASTER3PLUS koleno 110/67° | KS | 140.7 | 140.7 |  | 20 | 160
Koleno 87° | 3496102863 | M3-B032/87 | 5905485471466 | MASTER3PLUS koleno 32/87° | KS | 37.2 | 37.2 |  | 70 | 3360
| 3496102535 | M3-B040/87 | 5905485465953 | MASTER3PLUS koleno 40/87° | KS | 38.4 | 38.4 |  | 20 | 1280
| 3496102496 | M3-B050/87 | 5905485465670 | MASTER3PLUS koleno 50/87° | KS | 38.4 | 38.4 |  | 20 | 960
| 3496102547 | M3-B075/87 | 5905485467476 | MASTER3PLUS koleno 75/87° | KS | 70.4 | 70.4 |  | 20 | 480
| 3496102556 | M3-B090/87 | 5905485467483 | MASTER3PLUS koleno 90/87° | KS | 134.2 | 134.2 |  | 20 | 240
| 3496102563 | M3-B110/87 | 5905485466103 | MASTER3PLUS koleno 110/87° | KS | 140.7 | 140.7 |  | 20 | 160
| 3496102571 | M3-B125/87 | 5905485467490 | MASTER3PLUS koleno 125/87° | KS | 355.6 | 355.6 |  | 20 | 120
| 3496102578 | M3-B160/87 | 5905485467506 | MASTER3PLUS koleno 160/87° | KS | 622.4 | 622.4 |  | 4 | 48
Oblouk 87° | 3496103144 | M3-BL050/87 | 5905485463072 | MASTER3PLUS oblouk 50/87° | KS | 55 | 55 |  | 20 | 480
| 3496103138 | M3-BL075/87 | 5905485461191 | MASTER3PLUS oblouk 75/87° | KS | 85 | 85 |  | 20 | 480
| 3496103140 | M3-BL110/87 | 5905485461221 | MASTER3PLUS oblouk 110/87° | KS | 155 | 155 |  | 20 | 160
Odbočka 45° | 3496102866 | M3-EA032/032/45 | 5905485471497 | MASTER3PLUS odbočka 32x32x45° | KS | 69 | 69 |  | 20 | 1920
| 3496103123 | M3-EA040/032/45 | 5905485460736 | MASTER3PLUS odbočka 40x32x45° | KS | 69 | 69 |  | 20 | 960
| 3496102637 | M3-EA040/040/45 | 5905485466172 | MASTER3PLUS odbočka 40x40x45° | KS | 73 | 73 |  | 20 | 960
| 3496103125 | M3-EA050/032/45 | 5905485460767 | MASTER3PLUS odbočka 50x32x45° | KS | 73 | 73 |  | 18 | 864
| 3496103127 | M3-EA050/040/45 | 5905485460781 | MASTER3PLUS odbočka 50x40x45° | KS | 73 | 73 |  | 20 | 480
| 3496102647 | M3-EA050/050/45 | 5905485466233 | MASTER3PLUS odbočka 50x50x45° | KS | 77 | 77 |  | 20 | 480
| 3496102651 | M3-EA075/050/45 | 5905485466332 | MASTER3PLUS odbočka 75x50x45° | KS | 111.5 | 111.5 |  | 20 | 240
| 3496102656 | M3-EA075/075/45 | 5905485467513 | MASTER3PLUS odbočka 75x75x45° | KS | 118.1 | 118.1 |  | 20 | 240
| 3496102661 | M3-EA090/050/45 | 5905485467988 | MASTER3PLUS odbočka 90x50x45° | KS | 177.9 | 177.9 |  | 20 | 240
| 3496102665 | M3-EA090/075/45 | 5905485468374 | MASTER3PLUS odbočka 90x75x45° | KS | 193.8 | 193.8 |  | 20 | 160
| 3496102669 | M3-EA090/090/45 | 5905485467735 | MASTER3PLUS odbočka 90x90x45° | KS | 205.7 | 205.7 |  | 20 | 160
| 3496102512 | M3-EA110/050/45 | 5905485465557 | MASTER3PLUS odbočka 110x50x45° | KS | 172.5 | 172.5 |  | 20 | 160
| 3496102679 | M3-EA110/075/45 | 5905485466707 | MASTER3PLUS odbočka 110x75x45° | KS | 203.1 | 203.1 |  | 16 | 128
| 3496102684 | M3-EA110/090/45 | 5905485468381 | MASTER3PLUS odbočka 110x90x45° | KS | 235.9 | 235.9 |  | 18 | 108
| 3496102518 | M3-EA110/110/45 | 5905485465618 | MASTER3PLUS odbočka 110x110x45° | KS | 253.6 | 253.6 |  | 16 | 96
| 3496102692 | M3-EA125/110/45 | 5905485468398 | MASTER3PLUS odbočka 125x110x45° | KS | 566.7 | 566.7 |  | 6 | 72
| 3496102698 | M3-EA125/125/45 | 5905485468404 | MASTER3PLUS odbočka 125x125x45° | KS | 1224.9 | 1224.9 |  | 5 | 60
| 3496102704 | M3-EA160/110/45 | 5905485467520 | MASTER3PLUS odbočka 160x110x45° | KS | 1224.9 | 1224.9 |  | 6 | 48
| 3496102756 | M3-EA160/125/45 | 5905485468275 | MASTER3PLUS odbočka 160x125x45° | KS | 2042.4 | 2042.4 |  | 6 | 36
| 3496102709 | M3-EA160/160/45 | 5905485467841 | MASTER3PLUS odbočka 160x160x45° | KS | 2042.4 | 2042.4 |  | 4 | 32
Odbočka 67° | 3496103129 | M3-EA050/050/67 | 5905485460804 | MASTER3PLUS odbočka 50x50x67° | KS | 77 | 77 |  | 20 | 480
| 3496103130 | M3-EA110/050/67 | 5905485460811 | MASTER3PLUS odbočka 110x50x67° | KS | 172.5 | 172.5 |  | 20 | 160
| 3496103131 | M3-EA110/075/67 | 5905485460828 | MASTER3PLUS odbočka 110x75x67° | KS | 203.1 | 203.1 |  | 20 | 160
| 3496103132 | M3-EA110/110/67 | 5905485460835 | MASTER3PLUS odbočka 110x110x67° | KS | 253.6 | 253.6 |  | 14 | 84
Odbočka 87° | 3496102867 | M3-EA032/032/87 | 5905485471503 | MASTER3PLUS odbočka 32x32x87° | KS | 69 | 69 |  | 20 | 1920
| 3496103124 | M3-EA040/032/87 | 5905485460743 | MASTER3PLUS odbočka 40x32x87° | KS | 69 | 69 |  | 20 | 960
| 3496102640 | M3-EA040/040/87 | 5905485466202 | MASTER3PLUS odbočka 40x40x87° | KS | 73 | 73 |  | 20 | 960
| 3496103126 | M3-EA050/032/87 | 5905485460774 | MASTER3PLUS odbočka 50x32x87° | KS | 73 | 73 |  | 18 | 864
| 3496103128 | M3-EA050/040/87 | 5905485460798 | MASTER3PLUS odbočka 50x40x87° | KS | 73 | 73 |  | 20 | 480
| 3496102509 | M3-EA050/050/87 | 5905485465809 | MASTER3PLUS odbočka 50x50x87° | KS | 77 | 77 |  | 20 | 480
| 3496102654 | M3-EA075/050/87 | 5905485467971 | MASTER3PLUS odbočka 75x50x87° | KS | 111.5 | 111.5 |  | 20 | 320
| 3496102659 | M3-EA075/075/87 | 5905485467537 | MASTER3PLUS odbočka 75x75x87° | KS | 118.1 | 118.1 |  | 20 | 240
| 3496102663 | M3-EA090/050/87 | 5905485467995 | MASTER3PLUS odbočka 90x50x87° | KS | 177.9 | 177.9 |  | 20 | 240
| 3496102667 | M3-EA090/075/87 | 5905485468411 | MASTER3PLUS odbočka 90x75x87° | KS | 193.8 | 193.8 |  | 20 | 160
| 3496102672 | M3-EA090/090/87 | 5905485468015 | MASTER3PLUS odbočka 90x90x87° | KS | 205.7 | 205.7 |  | 15 | 180
| 3496102515 | M3-EA110/050/87 | 5905485465588 | MASTER3PLUS odbočka 110x50x87° | KS | 172.5 | 172.5 |  | 24 | 192
| 3496102682 | M3-EA110/075/87 | 5905485468008 | MASTER3PLUS odbočka 110x75x87° | KS | 203.1 | 203.1 |  | 20 | 160
| 3496102686 | M3-EA110/090/87 | 5905485468428 | MASTER3PLUS odbočka 110x90x87° | KS | 235.9 | 235.9 |  | 20 | 120
| 3496102689 | M3-EA110/110/87 | 5905485466523 | MASTER3PLUS odbočka 110x110x87° | KS | 253.6 | 253.6 |  | 14 | 84
| 3496102695 | M3-EA125/110/87 | 5905485468435 | MASTER3PLUS odbočka 125x110x87° | KS | 566.7 | 566.7 |  | 8 | 96
| 3496102701 | M3-EA125/125/87 | 5905485468442 | MASTER3PLUS odbočka 125x125x87° | KS | 1224.9 | 1224.9 |  | 6 | 72
| 3496102706 | M3-EA160/110/87 | 5905485470544 | MASTER3PLUS odbočka 160x110x87° | KS | 1224.9 | 1224.9 |  | 6 | 36
| 3496102711 | M3-EA160/160/87 | 5905485467544 | MASTER3PLUS odbočka 160x160x87° | KS | 2042.4 | 2042.4 |  | 6 | 36
Dvojitá odbočka 87° | 1533000628 | M3-DA110/050/87 | 9010459552389 | MASTER3PLUS odbočka dvojitá 110x50x87° | KS | 1450 | 1450 |  | 5 | 120
| 1533000629 | M3-DA110/110/87 | 9010459552518 | MASTER3PLUS odbočka dvojitá 110x110x87° | KS | 1450 | 1450 |  | 5 | 60
Dvojitá rohová odbočka 45° | 3295354318 | M3-ED110/110/45 |  | MASTER3PLUS odbočka rohová 110x110x45° | KS | 1173.2 | 1173.2
Dvojitá rohová odbočka 87° | 3496103108 | M3-ED110/110/87 | 5905485459709 | MASTER3PLUS odbočka rohová 110x110x87° | KS | 236 | 236 |  | 12 | 72
Paneláková krátká rohová odbočka | 3295354325 | M3-EK110/075/67L |  | MASTER3PLUS odbočka paneláková krátká 110x75x67°L | KS | 934.3 | 934.3
| 3295354320 | M3-EK110/075/67P |  | MASTER3PLUS odbočka paneláková krátká110x75x67°P | KS | 934.3 | 934.3
Paneláková rohová odbočka | 3295354321 | M3-EP110/075/67L |  | MASTER3PLUS odbočka paneláková 110x75x67°L | KS | 934.3 | 934.3
| 3295354322 | M3-EP110/075/67P |  | MASTER3PLUS odbočka paneláková 110x75x67°P | KS | 934.3 | 934.3
| 3295354323 | M3-EP110/075/87L |  | MASTER3PLUS odbočka paneláková 110x75x87°L | KS | 934.3 | 934.3
| 3295354324 | M3-EP110/075/87P |  | MASTER3PLUS odbočka paneláková 110x75x87°P | KS | 934.3 | 934.3
Ventilační odbočka | 1533000626 | M3-LA110/110/75 | 9010459552020 | MASTER3PLUS odbočka ventilační 110 | KS | 4235 | 4235
| 1533000627 | M3-LA160/110/75 | 9010459552037 | MASTER3PLUS odbočka ventilační 160 | KS | 5862 | 5862
Akustické patní koleno |  | M3-KB110 |  | MASTER3PLUS akustické patní koleno 110/87° | KS | 10368.8 | 10368.8 |  | 1 | 1
Redukce | 3496102588 | M3-R040/032 | 5905485466004 | MASTER3PLUS redukce 40x32 | KS | 49 | 49 |  | 20 | 1920
| 3496103120 | M3-R050/032 | 5905485460705 | MASTER3PLUS redukce 50x32 | KS | 66.5 | 66.5 |  | 20 | 1920
| 3496102590 | M3-R050/040 | 5905485467797 | MASTER3PLUS redukce 50x40 | KS | 66.5 | 66.5 |  | 20 | 1920
| 3496102593 | M3-R075/040 | 5905485468466 | MASTER3PLUS redukce 75x40 | KS | 69 | 69 |  | 20 | 960
| 3496102595 | M3-R075/050 | 5905485467803 | MASTER3PLUS redukce 75x50 | KS | 69 | 69 |  | 20 | 960
| 3496102597 | M3-R090/050 | 5905485467810 | MASTER3PLUS redukce 90x50 | KS | 218.9 | 218.9 |  | 18 | 864
| 3496102599 | M3-R090/075 | 5905485467926 | MASTER3PLUS redukce 90x75 | KS | 99.5 | 99.5 |  | 24 | 576
| 3496102602 | M3-R110/050 | 5905485467933 | MASTER3PLUS redukce 110x50 | KS | 88.8 | 88.8 |  | 20 | 480
| 3496102604 | M3-R110/075 | 5905485467940 | MASTER3PLUS redukce 110x75 | KS | 100.9 | 100.9 |  | 20 | 480
| 3496102608 | M3-R110/090 | 5905485467957 | MASTER3PLUS redukce 110x90 | KS | 120.8 | 120.8 |  | 12 | 288
| 3496102606 | M3-R125/110 | 5905485466134 | MASTER3PLUS redukce 125x110 | KS | 197.7 | 197.7 |  | 12 | 288
| 3496102610 | M3-R160/110 | 5905485466158 | MASTER3PLUS redukce 160x110 | KS | 387.6 | 387.6 |  | 20 | 120
| 3496102612 | M3-R160/125 | 5905485468459 | MASTER3PLUS redukce 160x125 | KS | 480.5 | 480.5 |  | 14 | 168
Redukce krátká | 70021408 | M3-R040/032K | 9010459437945 | MASTER3PLUS redukce krátká 40x32 | KS | 75 | 75 |  | 60 | 2880
| 70024364 | M3-R050/032K | 9010459547057 | MASTER3PLUS redukce krátká 50x32 | KS | 82 | 82 |  | 60 | 2880
| 70007119 | M3-R050/040K | 9010459206756 | MASTER3PLUS redukce krátká 50x40 | KS | 41 | 41 |  | 60 | 2880
| 70007120 | M3-R075/050K |  | MASTER3PLUS redukce krátká 75x50 | KS | 65 | 65
| na vyžádání | M3-R090/040K |  | MASTER3PLUS redukce krátká 90x40 | KS | na vyžádání
| 1297070081 | M3-R090/050K |  | MASTER3PLUS redukce krátká 90x50 | KS | 166 | 166
| 2196180587 | M3-R090/075K |  | MASTER3PLUS redukce krátká 90x75 | KS | 196 | 196
| 70007066 | M3-R110/040K | 9010459206220 | MASTER3PLUS redukce krátká 110x40 | KS | 115 | 115 |  | 25 | 600
| 70007121 | M3-R110/050K |  | MASTER3PLUS redukce krátká 110x50 | KS | 125 | 125 |  | 20 | 480
| 70007774 | M3-R110/075K | 9010459222787 | MASTER3PLUS redukce krátká 110x75 | KS | 115 | 115 |  | 20 | 480
| 2196180591 | M3-R110/090K |  | MASTER3PLUS redukce krátká 110x90 | KS | 255 | 255
| 1595006888 | M3-R160/110K |  | MASTER3PLUS redukce krátká 160x110 | KS | 735 | 735 |  | 20 | 120
Redukce vnitřní | 3295352409 | M3-RI050/040 | 8718892074932 | MASTER3PLUS redukce vnitřní 50x40 | KS | 385 | 385 |  | 60 | 3600
| 3295352419 | M3-RI090/050 | 8718892074956 | MASTER3PLUS redukce vnitřní 90x50 | KS | 475 | 475 |  | 30 | 1800
| 3295354416 | M3-RI110/040 | 8718892074970 | MASTER3PLUS redukce vnitřní 110x40 | KS | 499 | 499 |  | 35 | 2100
| 3295354417 | M3-RI110/050 | 8718892074994 | MASTER3PLUS redukce vnitřní 110x50 | KS | 502 | 502 |  | 35 | 2100
| 3295354418 | M3-RI110/075 | 8718892075014 | MASTER3PLUS redukce vnitřní 110x75 | KS | 505 | 505 |  | 35 | 2100
| 3295354419 | M3-RI110/090 | 8718892075038 | MASTER3PLUS redukce vnitřní 110x90 | KS | 502 | 502 |  | 35 | 840
Prodloužené hrdlo | 3496102619 | M3-L040 | 5905485467568 | MASTER3PLUS hrdlo prodloužené 40 | KS | 112.8 | 112.8 |  | 20 | 1280
| 3496102621 | M3-L050 | 5905485467575 | MASTER3PLUS hrdlo prodloužené 50 | KS | 136.7 | 136.7 |  | 20 | 960
| 3496102623 | M3-L075 | 5905485467582 | MASTER3PLUS hrdlo prodloužené 75 | KS | 172.5 | 172.5 |  | 8 | 384
| 3496102625 | M3-L090 | 5905485467599 | MASTER3PLUS hrdlo prodloužené 90 | KS | 245.5 | 245.5 |  | 12 | 288
| 3496102503 | M3-L110 | 5905485465748 | MASTER3PLUS hrdlo prodloužené 110 | KS | 252.1 | 252.1 |  | 15 | 180
Dvojité/přesuvné hrdlo | 3496102865 | M3-U032 | 5905485471480 | MASTER3PLUS hrdlo přesuvné 32 | KS | 66.5 | 66.5 |  | 30 | 2880
| 3496102613 | M3-U040 | 5905485466301 | MASTER3PLUS hrdlo přesuvné 40 | KS | 61 | 61 |  | 20 | 1280
| 3496102500 | M3-U050 | 5905485465717 | MASTER3PLUS hrdlo přesuvné 50 | KS | 61 | 61 |  | 20 | 960
| 3496102614 | M3-U075 | 5905485467605 | MASTER3PLUS hrdlo přesuvné 75 | KS | 67.7 | 67.7 |  | 20 | 480
| 3496102615 | M3-U090 | 5905485467612 | MASTER3PLUS hrdlo přesuvné 90 | KS | 134.2 | 134.2 |  | 16 | 384
| 3496102501 | M3-U110 | 5905485465724 | MASTER3PLUS hrdlo přesuvné 110 | KS | 143.3 | 143.3 |  | 20 | 240
| 3496102616 | M3-U125 | 5905485467742 | MASTER3PLUS hrdlo přesuvné 125 | KS | 300 | 300 |  | 8 | 192
| 3496102617 | M3-U160 | 5905485467759 | MASTER3PLUS hrdlo přesuvné 160 | KS | 611.7 | 611.7 |  | 12 | 96
Hrdlová zátka | 3496102864 | M3-M032 | 5905485471473 | MASTER3PLUS zátka 32 | KS | 30.6 | 30.6 |  | 150 | 14400
| 3496102763 | M3-M040 | 5905485468329 | MASTER3PLUS zátka 40 | KS | 25.1 | 25.1 |  | 40 | 3840
| 3496102764 | M3-M050 | 5905485468336 | MASTER3PLUS zátka 50 | KS | 30.6 | 30.6 |  | 40 | 3840
| 3496102765 | M3-M075 | 5905485468343 | MASTER3PLUS zátka 75 | KS | 43.9 | 43.9 |  | 40 | 1920
| 3496102584 | M3-M110 | 5905485468237 | MASTER3PLUS zátka 110 | KS | 64.9 | 64.9 |  | 20 | 960
| 3496102766 | M3-M125 | 5905485468350 | MASTER3PLUS zátka 125 | KS | 152.6 | 152.6 |  | 14 | 672
| 3496102767 | M3-M160 | 5905485468367 | MASTER3PLUS zátka 160 | KS | 240.2 | 240.2 |  | 16 | 384
Čistící kus | 3496103121 | M3-RE050 | 5905485460712 | MASTER3PLUS kus čistící 50 | KS | 183.1 | 183.1 |  | 25 | 600
| 3496103105 | M3-RE075 | 5905485459303 | MASTER3PLUS kus čistící 75 | KS | 252.1 | 252.1 |  | 20 | 240
| 3496102629 | M3-RE090 | 5905485467964 | MASTER3PLUS kus čistící 90 | KS | 285.3 | 285.3 |  | 12 | 144
| 3496102631 | M3-RE110 | 5905485467551 | MASTER3PLUS kus čistící 110 | KS | 305.2 | 305.2 |  | 20 | 120
| 3496103122 | M3-RE125 | 5905485460729 | MASTER3PLUS kus čistící 125 | KS | 747.2 | 747.2 |  | 8 | 96
| 3496103106 | M3-RE160 | 5905485459310 | MASTER3PLUS kus čistící 160 | KS | 1422.5 | 1422.5 |  | 6 | 48
Připojení k sifonu | 3496102758 | M3-S032 | 5905485468299 | MASTER3PLUS kus přímý 32 | KS | 147.4 | 147.4 |  | 20 | 1920
| 3496102759 | M3-S040 | 5905485468305 | MASTER3PLUS kus přímý 40 | KS | 154.1 | 154.1 |  | 20 | 1920
| 3496102760 | M3-S050 | 5905485468312 | MASTER3PLUS kus přímý 50 | KS | 154.1 | 154.1 |  | 20 | 1920
| 3496103112 | M3-SW032 | 5905485460620 | MASTER3PLUS koleno sifonové 32 | KS | 154.1 | 154.1 |  | 20 | 1920
| 3496102524 | M3-SW040 | 5905485469166 | MASTER3PLUS koleno sifonové 40 | KS | 154.1 | 154.1 |  | 20 | 1280
| 3496102527 | M3-SW050 | 5905485467629 | MASTER3PLUS koleno sifonové 50 | KS | 154.1 | 154.1 |  | 20 | 960
Těsnění k sifonovému připojení |  | M3-NI5/4/6/4 |  | MASTER3PLUS těsnění pro sifon přípojení | KS
PŘÍSLUŠENSTVÍ K ODPADNÍM SYSTÉMŮM
Příslušenství k odpadním systémům | [5 empty] | rabat: | 0% | RABATOVÁ SKUPINA |  |  |  | J31
Položka | Objednací kód | Systémový kód | Hlavní EAN kód položky | Popis | JMN | Btto cena (Kč) | Netto cena (Kč) | Sáček | Krabice/ Box | Paleta/ Návin | Kamion | Minimální objednací balení bez poplatku za rozbalení
Objímky Master3Plus | 3496103158 | M3-BSD110 | 5905485471015 | MASTER3PLUS OBJÍMKA DVOJITÁ 110 | KS | 325 | 325 |  | 42
| 3496103160 | M3-BSE110 | 5905485471091 | MASTER3PLUS OBJÍMKA VOLNÁ 110 | KS | 155 | 155 |  | 84
| 3496103159 | M3-BSL110 | 5905485471084 | MASTER3PLUS OBJÍMKA JEDNODUCHÁ 110 | KS | 175 | 175 |  | 84
| 3496103161 | M3-BSD125 | 5905485471107 | MASTER3PLUS OBJÍMKA DVOJITÁ 125 | KS | 405 | 405 |  | 42
| 3496103163 | M3-BSE125 | 5905485471183 | MASTER3PLUS OBJÍMKA VOLNÁ 125 | KS | 195 | 195 |  | 84
| 3496103162 | M3-BS125 | 5905485471114 | MASTER3PLUS OBJÍMKA JEDNODUCHÁ 125 | KS | 215 | 215 |  | 84
|  | M3-BSD160 |  | MASTER3PLUS OBJÍMKA DVOJITÁ 160 - připravujeme | KS |  | 0
|  | M3-BSE160 |  | MASTER3PLUS OBJÍMKA VOLNÁ 160 - připravujeme | KS |  | 0
|  | M3-BSL160 |  | MASTER3PLUS OBJÍMKA JEDNODUCHÁ 160 - připravujeme | KS |  | 0
Objímky Bismat 1000 | 3295390053 | 3363070 | 8712993003730 | SOIL BISMAT 1000 Objímka DN 75 | KS | 729 | 729 |  | 5
| 3295390054 | 3363100 | 8712993003754 | SOIL BISMAT 1000 Objímka DN110 | KS | 818.6 | 818.6 |  | 5
| 3295390055 | 3363125 | 8712993003761 | SOIL BISMAT 1000 Objímka DN125 | KS | 1140.4 | 1140.4 |  | 5
| 3295390056 | 3363150 | 8712993003785 | SOIL BISMAT 1000 Objímka DN160 | KS | 1227.3 | 1227.3 |  | 5
| 3295390062 | 3188016 | 8712993115778 | SOIL BIFIX 5000 G2 Objímka BUP DN16 | KS | 43 | 43 |  | 50
| 3295390063 | 3188020 | 8712993115785 | SOIL BIFIX 5000 G2 Objímka BUP DN20 | KS | 46.9 | 46.9 |  | 50
| 3295390064 | 3188025 | 8712993115792 | SOIL BIFIX 5000 G2 Objímka BUP DN25 | KS | 48.4 | 48.4 |  | 50
| 3295390065 | 3188032 | 8712993115808 | SOIL BIFIX 5000 G2 Objímka BUP DN32 | KS | 53.7 | 53.7 |  | 50
| 3295390066 | 3188040 | 8712993115815 | SOIL BIFIX 5000 G2 Objímka BUP DN40 | KS | 64.5 | 64.5 |  | 50
| 3295390067 | 3188050 | 8712993115822 | SOIL BIFIX 5000 G2 Objímka BUP DN50 | KS | 68.5 | 68.5 |  | 50
| 3295390068 | 3188056 | 8712993115839 | SOIL BIFIX 5000 G2 Objímka BUP DN56 | KS | 94.1 | 94.1 |  | 50
| 3295390069 | 3188058 | 8712993169153 | SOIL BIFIX 5000 G2 Objímka BUP DN58 | KS | 107.5 | 107.5 |  | 50
| 3295390070 | 3188063 | 8712993115846 | SOIL BIFIX 5000 G2 Objímka BUP DN63 | KS | 122.2 | 122.2 |  | 50
| 3295390071 | 3188075 | 8712993115853 | SOIL BIFIX 5000 G2 Objímka BUP DN75 | KS | 130.3 | 130.3 |  | 50
| 3295390072 | 3188078 | 8712993169160 | SOIL BIFIX 5000 G2 Objímka BUP DN78 | KS | 132.9 | 132.9 |  | 25
| 3295390073 | 3188090 | 8712993115860 | SOIL BIFIX 5000 G2 Objímka BUP DN90 | KS | 137.1 | 137.1 |  | 25
| 3295390074 | 3188110 | 8712993115877 | SOIL BIFIX 5000 G2 Objímka BUP DN110 | KS | 141 | 141 |  | 25
| 3295390075 | 3188125 | 8712993115884 | SOIL BIFIX 5000 G2 Objímka BUP DN125 | KS | 161.2 | 161.2 |  | 25
| 3295390076 | 3188135 | 8712993115891 | SOIL BIFIX 5000 G2 Objímka BUP DN135 | KS | 182.7 | 182.7 |  | 25
| 3295390077 | 3188160 | 8712993115907 | SOIL BIFIX 5000 G2 Objímka BUP DN160 | KS | 206.9 | 206.9 |  | 10
| 3295390078 | 3188200 | 8712993163182 | SOIL BIFIX 5000 G2 Objímka BUP DN200 | KS | 339.8 | 339.8 |  | 10
Protipožární materiály | 3295390079 | 2180100010 | 8712993165261 | SOIL Akrylát protipožární Pacifyre A | KS | 307.9 | 307.9 |  | 12
| 3295390080 | 2180100020 | 8712993165285 | SOIL Silikon protipožární Pacifyre S | KS | 526.2 | 526.2 |  | 12
| 3295390081 | 2135032034 | 8712993598571 | SOIL Manžeta protipožár BPAWMIII 15-32 | KS | 786.2 | 786.2 |  | 10
| 3295390082 | 2135040042 | 8712993598588 | SOIL Manžeta protipožár BPAWMIII 20-40 | KS | 843.8 | 843.8 |  | 10
| 3295390083 | 2135050052 | 8712993598595 | SOIL Manžeta protipožár BPAWMIII 25-50 | KS | 919.8 | 919.8 |  | 10
| 3295390084 | 2135063065 | 8712993598601 | SOIL Manžeta protipožár BPAWMIII 32-63 | KS | 1150.4 | 1150.4 |  | 10
| 3295390085 | 2135075077 | 8712993598618 | SOIL Manžeta protipožár BPAWMIII 40-75 | KS | 1343 | 1343 |  | 10
| 3295390086 | 2135090092 | 8712993598625 | SOIL Manžeta protipožár BPAWMIII 50-90 | KS | 1476.6 | 1476.6 |  | 10
| 3295390087 | 2135110112 | 8712993598632 | SOIL Manžeta protipožár BPAWMIII 63-110 | KS | 1667.9 | 1667.9 |  | 10
| 3295390088 | 2135125125 | 8712993598649 | SOIL Manžeta protipožár BPAWMIII 75-125 | KS | 2129.1 | 2129.1 |  | 10
| 3295390089 | 2135140140 | 8712993766802 | SOIL Manžeta protipožár BPAWMIII 90-140 | KS | 2709.2 | 2709.2 |  | 2
| 3295390090 | 2135160160 | 8712993766826 | SOIL Manžeta protipožár BPAWMIII 110-160 | KS | 3041.5 | 3041.5 |  | 2
| 3295390091 | 2135180180 | 8712993766840 | SOIL Manžeta protipožár BPAWMIII 125-180 | KS | 4702 | 4702 |  | 2
| 3295390092 | 2135200200 | 8712993770076 | SOIL Manžeta protipožár BPAWMIII 140-200 | KS | 5089.7 | 5089.7 |  | 2
| 3295390093 | 2134225225 | 8712993751518 | SOIL Manžeta protipožár PAWMII 201-225 | KS | 168 | 168 |  | 20
| 3295390094 | 2134250250 | 8712993751532 | SOIL Manžeta protipožár PAWMII 226-250 | KS | 195 | 195 |  | 20
| 3295390095 | 2134280280 | 8712993758111 | SOIL Manžeta protipožár PAWMII 251-280 | KS | 334.7 | 334.7 |  | 20
| 3295390096 | 2134300300 | 8712993751570 | SOIL Manžeta protipožár PAWMII 281-300 | KS | 392.5 | 392.5 |  | 20
| 3295390097 | 2134315315 | 8712993751594 | SOIL Manžeta protipožár PAWMII 301-315 | KS | 438 | 438 |  | 20
| 3295390098 | 2134355355 | 8712993778287 | SOIL Manžeta protipožár PAWMII 316-355 | KS | 727.2 | 727.2 |  | 20
| 3295390099 | 2134400400 | 8712993778294 | SOIL Manžeta protipožár PAWMII 356-400 | KS | 821.7 | 821.7 |  | 10
| 3295390100 | 2180015300 | 8712993892822 | SOIL Malta protipožární BIS Pacifyre FPM | KS | 986 | 986 |  | 10
| 3295390101 | 2136050125 | 8712993674916 | SOIL Páska protipožární BPIWMIII 12,5m | KS | 15835.7 | 15835.7 |  | 180
| 3295390102 | 2136050625 | 8712993891054 | SOIL Páska protipožární BPIWMIII 6,25m | KS | 7727.8 | 7727.8 |  | 360
Větrací ventil | 3295394002 | ARIO W | 8590860245908 | SOIL ventil přivzdušňovací Ario bílý | KS | 1071.6 | 1071.6 |  | 9 | 270
| 3295394001 | ARIO B | 0802945166149 | SOIL ventil přivzdušňovací Ario hnědý | KS | 1071.6 | 1071.6 |  | 9 | 270
Větrací nástavce | 3295392015 | KADH050 | 3831020509009 | SOIL nástavec větrací 50 délka 750 mm | KS | 102.1 | 102.1 |  | 10 | 180
| 3295393008 | KADH075 | 3831020509016 | SOIL nástavec větrací 75 délka 750 mm | KS | 172.5 | 172.5 |  | 5 | 75
| 3295394029 | KADH110 | 3831020509023 | SOIL nástavec větrací 110 délka 750 mm | KS | 211.5 | 211.5 |  | 5 | 45
| 3295394030 | KADH125 | 8590860020529 | SOIL nástavec větrací 125 délka 990 mm | KS | 461.7 | 461.7 |  | 1 | 20
| 3295394031 | KADH160 | 8590860022660 | SOIL nástavec větrací 160 délka 600 mm | KS | 418 | 418 |  | 1 | 20
| 3295392011 | HTAVP4000 | 8590860245878 | SOIL hlavice přivětrávací 40 | KS | 133.7 | 133.7 |  | 1
| 3295392012 | HTAVP5000 | 8590860245885 | SOIL hlavice přivětrávací 50 | KS | 133.7 | 133.7 |  | 1
| 3295393005 | HTAVP7000 | 8590860245892 | SOIL hlavice přivětrávací 75 | KS | 172.5 | 172.5 |  | 1
| 3295394022 | HTAVPA000 | 8590860245915 | SOIL hlavice přivětrávací 110 | KS | 464.2 | 464.2 |  | 1
Mazivo | 3295390050 | MGN0150 | 8590860209696 | SOIL mazivo 150 gr - tuba | KS | 43.8 | 43.8 |  | 50 | 2100
| 3295390051 | MGN0250 | 8590860209702 | SOIL mazivo 250 gr - tuba | KS | 53.4 | 53.4 |  | 50 | 1800
| 3295390052 | MGN2000 | 8590860209719 | SOIL mazivo 2000 gr - kbelík | KS | 227.2 | 227.2 |  | 1 | 120
PP-R/PP-RCT INSTAPLAST
PP-R/PP-RCT INSTAPLAST - TRUBKY PP-R | [5 empty] | rabat: | 0% | RABATOVÁ SKUPINA |  |  |  | J43
Položka | Objednací kód | Systémový kód | Hlavní EAN kód položky | Popis | JMN | Btto cena (Kč) | Netto cena (Kč) | Tyč | Krabice/Rukávec | Paleta/ Návin | Kamion | Minimální objednací balení bez poplatku za rozbalení
Trubka PP-R S5 (PN10) | 3296400012 | 510129.01+ | 8590860511294 | PP-R trubka S5 20x1.9 | M | 43.1 | 43.1 | 4 | 100 |  |  | rukávec
v tyčích dlouhých 4 m | 3296401005 | 510134.01+ | 8590860511348 | PP-R trubka S5 25x2.3 | M | 61.8 | 61.8 | 4 | 100 |  |  | rukávec
| 3296401015 | 510139.01+ | 8590860511393 | PP-R trubka S5 32x2.9 | M | 88.5 | 88.5 | 4 | 40 |  |  | rukávec
| 3296402003 | 510144.01+ | 8590860511447 | PP-R trubka S5 40x3.7 | M | 140.3 | 140.3 | 4 | 40 |  |  | rukávec
Trubka PP-R S3,2 (PN 16) | 3296400013 | 510130.01+ | 8590860511300 | PP-R trubka S3.2 20x2.8 | M | 45.4 | 45.4 | 4 | 100 |  |  | rukávec
v tyčích dlouhých 4 m | 3296401006 | 510135.01+ | 8590860511355 | PP-R trubka S3.2 25x3.5 | M | 72.9 | 72.9 | 4 | 100 |  |  | rukávec
s modrým proužkem | 3296401016 | 510140.01+ | 8590860511409 | PP-R trubka S3.2 32x4.4 | M | 119.2 | 119.2 | 4 | 40 |  |  | rukávec
| 3296402004 | 510145.01+ | 8590860511454 | PP-R trubka S3.2 40x5.5 | M | 180.4 | 180.4 | 4 | 40 |  |  | rukávec
Trubka PP-R 3,2 (PN 16) | 3296400015 | 510230.01+ | 8590860512307 | PP-R trubka S3.2 20x2.8 3m | M | 45.4 | 45.4 | 3 | 75 |  |  | rukávec
v tyčích dlouhých 3 m | 3296401008 | 510235.01+ | 8590860512352 | PP-R trubka S3.2 25x3.5 3m | M | 72.9 | 72.9 | 3 | 75 |  |  | rukávec
s modrým proužkem | 3296401018 | 510240.01+ | 8590860512406 | PP-R trubka S3.2 32x4.4 3m | M | 119.2 | 119.2 | 3 | 30 |  |  | rukávec
Trubka PP-R 3,2 (PN 16) | 3296400024 | 510331.01+ | 8590860016386 | PP-R trubka S3.2 20x2.8 2m NOVINKA | M | 45.4 | 45.4 | 2 | 50 |  |  | rukávec
v tyčích dlouhých 2 m | 3296401025 | 510336.01+ | 8590860016393 | PP-R trubka S3.2 25x3.5 2m NOVINKA | M | 72.9 | 72.9 | 2 | 50 |  |  | rukávec
s modrým proužkem | 3296401026 | 510341.01+ | 8590860016409 | PP-R trubka S3.2 32x4.4 2m NOVINKA | M | 119.2 | 119.2 | 2 | 20 |  |  | rukávec
Trubka PP-R 2,5 (PN 20) | 3296400014 | 510131.01+ | 8590860511317 | PP-R trubka S2.5 20x3.4 | M | 54.5 | 54.5 | 4 | 100 |  |  | rukávec
v tyčích dlouhých 4 m | 3296401007 | 510136.01+ | 8590860511362 | PP-R trubka S2.5 25x4.2 | M | 86.4 | 86.4 | 4 | 100 |  |  | rukávec
s červeným proužkem | 3296401017 | 510141.01+ | 8590860511416 | PP-R trubka S2.5 32x5.4 | M | 138.2 | 138.2 | 4 | 40 |  |  | rukávec
| 3296402005 | 510146.01+ | 8590860511461 | PP-R trubka S2.5 40x6.7 | M | 210.2 | 210.2 | 4 | 40 |  |  | rukávec
PP-P(PP-RCT INSTAPLAST - TRUBKY UNIBETA | [5 empty] | rabat: | 0% | RABATOVÁ SKUPINA |  |  |  | J93
Trubka PP-RCT UNIBETA | 3296430002 | 590201.01+ | 8590860592019 | PP-RCT trubka Unibeta S3.2 16x2.2 | M | 40.2 | 40.2 | 4 | 100 |  |  | rukávec
v tyčích dlouhých 4 m | 3296430005 | 590202.01+ | 8590860592026 | PP-RCT trubka Unibeta S4 20x2.3 | M | 53.6 | 53.6 | 4 | 100 |  |  | rukávec
s oranžovým proužkem | 3296431002 | 590203.01+ | 8590860592033 | PP-RCT trubka Unibeta S4 25x2.8 | M | 81.2 | 81.2 | 4 | 100 |  |  | rukávec
| 3296431006 | 590204.01+ | 8590860592040 | PP-RCT trubka Unibeta S4 32x3.6 | M | 129.7 | 129.7 | 4 | 40 |  |  | rukávec
| 3296432002 | 590205.01+ | 8590860592057 | PP-RCT trubka Unibeta S4 40x4.5 | M | 197.3 | 197.3 | 4 | 40 |  |  | rukávec
| 3296432006 | 590206.01+ | 8590860592064 | PP-RCT trubka Unibeta S4 50x5.6 | M | 321.3 | 321.3 | 4 | 16 |  |  | rukávec
| 3296433002 | 590207.01+ | 8590860592071 | PP-RCT trubka Unibeta S4 63x7.1 | M | 489 | 489 | 4 | 8 |  |  | rukávec
| 3296433006 | 590208.01+ | 8590860592088 | PP-RCT trubka Unibeta S4 75x8.4 | M | 871.3 | 871.3 | 4 | 8 |  |  | rukávec
| 3296433010 | 590209.01+ | 8590860592095 | PP-RCT trubka Unibeta S4 90x10.1 | M | 1293.2 | 1293.2 | 4 | 4 |  |  | rukávec
| 3296434002 | 590210.01+ | 8590860592101 | PP-RCT trubka Unibeta S4 110x12.3 | M | 1911.5 | 1911.5 | 4 | 4 |  |  | rukávec
| 3296434004 | 390211.01+ | 8590860392114 | PP-RCT trubka Unibeta S4 zel. 125x14.0 | M | 2294.3 | 2294.3 | 4 | 4 |  |  | rukávec
| 3295404001 | 390212.01 | 8591436107774 | PP-RCT trubka Unibeta S5 zel. 160x14.6 | M | 5092 | 5092 | 4 | 4 |  |  | rukávec
| 3295404002 | 390213.01 | 8590860245922 | PP-RCT trubka Unibeta S5 zel. 200x18.2 | M | 6934 | 6934 | 4 | 4 |  |  | rukávec
Trubka PP-RCT UNIBETA | 3296430003 | 590221.01+ | 8590860592217 | PP-RCT trubka Unibeta S3.2 16x2.2 3m | M | 40.2 | 40.2 | 3 | 75 |  |  | rukávec
v tyčích dlouhých 3 m | 3296430006 | 590222.01+ | 8590860592224 | PP-RCT trubka Unibeta S4 20x2.3 3m | M | 53.6 | 53.6 | 3 | 75 |  |  | rukávec
s oranžovým proužkem | 3296431003 | 590223.01+ | 8590860592231 | PP-RCT trubka Unibeta S4 25x2.8 3m | M | 81.2 | 81.2 | 3 | 75 |  |  | rukávec
| 3296431007 | 590224.01+ | 8590860592248 | PP-RCT trubka Unibeta S4 32x3.6 3m | M | 129.7 | 129.7 | 3 | 30 |  |  | rukávec
| 3296432003 | 590225.01+ | 8590860592255 | PP-RCT trubka Unibeta S4 40x4.5 3m | M | 197.3 | 197.3 | 3 | 30 |  |  | rukávec
| 3296432007 | 590226.01+ | 8590860592262 | PP-RCT trubka Unibeta S4 50x5.6 3m | M | 321.3 | 321.3 | 3 | 12 |  |  | rukávec
| 3296433003 | 590227.01+ | 8590860592279 | PP-RCT trubka Unibeta S4 63x7.1 3m | M | 489 | 489 | 3 | 6 |  |  | rukávec
Trubka PP-RCT UNIBETA | 3296430009 | 590242.01+ | 8590860016416 | PP-RCT trubka Unibeta S4 20x2.3 2m NOVINKA | M | 53.6 | 53.6 | 2 | 50 |  |  | rukávec
v tyčích dlouhých 2 m | 3296431012 | 590243.01+ | 8590860016423 | PP-RCT trubka Unibeta S4 25x2.8 2m NOVINKA | M | 81.2 | 81.2 | 2 | 50 |  |  | rukávec
s oranžovým proužkem | 3296431013 | 590244.01+ | 8590860016430 | PP-RCT trubka Unibeta S4 32x3.6 2m NOVINKA | M | 129.7 | 129.7 | 2 | 20 |  |  | rukávec
Trubka PP-RCT UNIBETAPLUS | 3296430014 | 590622.01+ | 8590860029171 | PP-RCT trubka UnibetaPlus S3.2 20x2.8 NOVINKA | M | 56.2 | 56.2 | 4 | 100 |  |  | rukávec
v tyčích dlouhých 4 m | 3296431017 | 590623.01+ | 8590860029195 | PP-RCT trubka UnibetaPlus S3.2 25x3.5 NOVINKA | M | 89 | 89 | 4 | 100 |  |  | rukávec
se zeleným proužkem | 3296431019 | 590624.01+ | 8590860029218 | PP-RCT trubka UnibetaPlus S3.2 32x4.4 NOVINKA | M | 142.4 | 142.4 | 4 | 40 |  |  | rukávec
Trubka PP-RCT UNIBETAPLUS | 3296430013 | 590642.01+ | 8590860029164 | PP-RCT trubka UnibetaPlus S3.2 20x2.8 2m NOVINKA | M | 56.2 | 56.2 | 2 | 50 |  |  | rukávec
v tyčích dlouhých 2 m | 3296431016 | 590643.01+ | 8590860029188 | PP-RCT trubka UnibetaPlus S3.2 25x3.5 2m NOVINKA | M | 89 | 89 | 2 | 50 |  |  | rukávec
se zeleným proužkem | 3296431018 | 590644.01+ | 8590860029201 | PP-RCT trubka UnibetaPlus S3.2 32x4.4 2 m NOVINKA | M | 142.4 | 142.4 | 2 | 20 |  |  | rukávec
PP-R/PP-RCT INSTAPLAST - TRUBKY CARBOCRP | [5 empty] | rabat: | 0% | RABATOVÁ SKUPINA |  |  |  | J92
Trubka PP-RCT CARBO | 3296410002 | 590302.01+ | 8590860593023 | PP-RCT trubka Carbo S3.2 20x2.8 | M | 92.5 | 92.5 | 4 | 100 |  |  | rukávec
v tyčích dlouhých 4 m | 3296411002 | 590303.01+ | 8590860593030 | PP-RCT trubka Carbo S3.2 25x3.5 | M | 139.1 | 139.1 | 4 | 100 |  |  | rukávec
s černým proužkem | 3296411005 | 590304.01+ | 8590860593047 | PP-RCT trubka Carbo S3.2 32x4.4 | M | 207.4 | 207.4 | 4 | 40 |  |  | rukávec
| 3296412002 | 590305.01+ | 8590860593054 | PP-RCT trubka Carbo S3.2 40x5.5 | M | 314.5 | 314.5 | 4 | 40 |  |  | rukávec
| 3296412005 | 590306.01+ | 8590860593061 | PP-RCT trubka Carbo S3.2 50x6.9 | M | 477.8 | 477.8 | 4 | 16 |  |  | rukávec
| 3296413002 | 590307.01+ | 8590860593078 | PP-RCT trubka Carbo S3.2 63x8.6 | M | 729 | 729 | 4 | 8 |  |  | rukávec
| 3296413005 | 590308.01+ | 8590860593085 | PP-RCT trubka Carbo S4 75x8.4 | M | 1101.1 | 1101.1 | 4 | 8 |  |  | rukávec
| 3296413008 | 590309.01+ | 8590860593092 | PP-RCT trubka Carbo S4 90x10.1 | M | 1533.7 | 1533.7 | 4 | 4 |  |  | rukávec
| 3296414002 | 590310.01+ | 8590860593108 | PP-RCT trubka Carbo S4 110x12.3 | M | 2317 | 2317 | 4 | 4 |  |  | rukávec
| 3296414004 | 390311.01+ | 8590860393111 | PP-RCT trubka Carbo S4 zel. 125x14.0 | M | 2846.4 | 2846.4 | 4 | 4 |  |  | rukávec
Trubka PP-RCT CARBO | 3296410003 | 590322.01+ | 8590860593221 | PP-RCT trubka Carbo S3.2 20x2.8 3m | M | 92.5 | 92.5 | 3 | 75 |  |  | rukávec
v tyčích dlouhých 3 m | 3296411003 | 590323.01+ | 8590860593238 | PP-RCT trubka Carbo S3.2 25x3.5 3m | M | 139.1 | 139.1 | 3 | 75 |  |  | rukávec
s černým proužkem | 3296411006 | 590324.01+ | 8590860593245 | PP-RCT trubka Carbo S3.2 32x4.4 3m | M | 207.4 | 207.4 | 3 | 30 |  |  | rukávec
| 3296412003 | 590325.01+ | 8590860593252 | PP-RCT trubka Carbo S3.2 40x5.5 3m | M | 314.5 | 314.5 | 3 | 30 |  |  | rukávec
| 3296412006 | 590326.01+ | 8590860593269 | PP-RCT trubka Carbo S3.2 50x6.9 3m | M | 477.8 | 477.8 | 3 | 12 |  |  | rukávec
| 3296413003 | 590327.01+ | 8590860593276 | PP-RCT trubka Carbo S3.2 63x8.6 3m | M | 729 | 729 | 3 | 6 |  |  | rukávec
PP-P/PP-RCT INSTAPLAST - TRUBKY CARBO OXYCRP HEAT/COOL | [5 empty] | rabat: | 0% | RABATOVÁ SKUPINA |  |  |  | JA7
Trubka PP-RCT CARBO OXY H/C | 3296450002 | 590352.01+ | 8590860016461 | PP-RCT Carbo OXY H/C S3.2 20x2.8 | M | 111.9 | 111.9 | 4 | 100 |  |  | rukávec
v tyčích dlouhých 4 m | 3296451002 | 590353.01+ | 8590860016508 | PP-RCT Carbo OXY H/C S3.2 25x3.5 | M | 168 | 168 | 4 | 100 |  |  | rukávec
s červeným proužkem | 3296451006 | 590354.01+ | 8590860016546 | PP-RCT Carbo OXY H/C S3.2 32x4.4 | M | 250.6 | 250.6 | 4 | 40 |  |  | rukávec
PP-P/PP-RCT INSTAPLAST - TRUBKY CARBO OXYCRP HEAT
Trubka PP-RCT CARBO OXY HEAT | 3296452002 | 590355.01+ | 8590860016584 | PP-RCT Carbo OXY HEAT S4 40x4.5 | M | 330 | 330 | 4 | 40 |  |  | rukávec
v tyčích dlouhých 4 m | 3296452006 | 590356.01+ | 8590860016621 | PP-RCT Carbo OXY HEAT S4 50x5.6 | M | 501.9 | 501.9 | 4 | 16 |  |  | rukávec
s červeným proužkem | 3296453002 | 590357.01+ | 8590860016669 | PP-RCT Carbo OXY HEAT S4 63x7.1 | M | 765.5 | 765.5 | 4 | 8 |  |  | rukávec
| 3296453006 | 590358.01+ | 8590860016706 | PP-RCT Carbo OXY HEAT S4 75x8.4 | M | 1329.8 | 1329.8 | 4 | 8 |  |  | rukávec
| 3296453010 | 590359.01+ | 8590860016744 | PP-RCT Carbo OXY HEAT S4 90x10.1 | M | 1852.1 | 1852.1 | 4 | 4 |  |  | rukávec
| 3296454002 | 590360.01+ | 8590860016782 | PP-RCT Carbo OXY HEAT S4 110x12.3 | M | 2797.7 | 2797.7 | 4 | 4 |  |  | rukávec
| 3296454007 | 390361.01+ | 8590860016836 | PP-RCT Carbo OXY HEAT S4 125x14.0 zel | M | 3437.2 | 3437.2 | 4 | 4 |  |  | rukávec
PP-R/PP-RCT INSTAPLAST - TRUBKY CARBO OXYCRP COOL
Trubka PP-RCT CARBO OXY COOL | 3296452009 | 590655.01+ | 8590860021885 | PP-RCT Carbo OXY COOL S5 40x3.7 | M | 306.2 | 306.2 | 4 | 40 |  |  | rukávec
v tyčích dlouhých 4 m | 3296452010 | 590656.01+ | 8590860021892 | PP-RCT Carbo OXY COOL S5 50x4.6 | M | 465.4 | 465.4 | 4 | 16 |  |  | rukávec
s modrým proužkem | 3296453013 | 590657.01+ | 8590860021908 | PP-RCT Carbo OXY COOL S5 63x5.8 | M | 709.7 | 709.7 | 4 | 8 |  |  | rukávec
| 3296453014 | 590658.01+ | 8590860021915 | PP-RCT Carbo OXY COOL S5 75x6.8 | M | 1072.3 | 1072.3 | 4 | 8 |  |  | rukávec
| 3296453015 | 590659.01+ | 8590860021922 | PP-RCT Carbo OXY COOL S5 90x8.2 | M | 1493.6 | 1493.6 | 4 | 4 |  |  | rukávec
| 3296454011 | 590660.01+ | 8590860021939 | PP-RCT Carbo OXY COOL S5 110x10.0 | M | 2256.5 | 2256.5 | 4 | 4 |  |  | rukávec
| 3296454014 | 390661.01+ | 8590860021960 | PP-RCT Carbo OXY COOL S5 125x11.4 zel | M | 2772.2 | 2772.2 | 4 | 4 |  |  | rukávec
PP-R/PP-RCT INSTAPLAST
PP-R/PP-RCT INSTAPLAST TVAROVKY | [5 empty] | rabat: | 0% | RABATOVÁ SKUPINA |  |  |  | J40+J94+J95+J99
Položka | Objednací kód | Systémový kód | Hlavní EAN kód položky | Popis | JMN | Btto cena (Kč) | Netto cena (Kč) | Sáček | Krabice/ Box | Paleta/ Návin | Kamion | Minimální objednací balení bez poplatku za rozbalení
Koleno 45° | 3297440203 | 520101.01+ | 8590860521019 | PP-R koleno 16x45° | KS | 24.7 | 24.7 | 50 | 200 |  |  | sáček
| 3297440210 | 520102.01+ | 8590860521026 | PP-R koleno 20x45° | KS | 13.5 | 13.5 | 50 | 500 |  |  | sáček
| 3297441205 | 520103.01+ | 8590860521033 | PP-R koleno 25x45° | KS | 19.7 | 19.7 | 50 | 300 |  |  | sáček
| 3297441214 | 520104.01+ | 8590860521040 | PP-R koleno 32x45° | KS | 27.9 | 27.9 | 20 | 100 |  |  | sáček
| 3297442203 | 520105.01+ | 8590860521057 | PP-R koleno 40x45° | KS | 50.5 | 50.5 | 5 | 25 |  |  | sáček
| 3297442210 | 520106.01+ | 8590860521064 | PP-R koleno 50x45° | KS | 97.9 | 97.9 | 5 | 20 |  |  | sáček
| 3297443203 | 520107.01+ | 8590860521071 | PP-R koleno 63x45° | KS | 201.1 | 201.1 | 5 | 20 |  |  | sáček
| 3297443210 | 520108.01+ | 8590860521088 | PP-R koleno 75x45° | KS | 362.9 | 362.9 | 2 | 8 |  |  | sáček
| 3297443216 | 520109.01+ | 8590860521095 | PP-R koleno 90x45° | KS | 553.3 | 553.3 | 1 | 6 |  |  | sáček
| 3297444202 | 520110.01+ | 8590860521101 | PP-R koleno 110x45° | KS | 625.1 | 625.1 | 1 | 5 |  |  | sáček
| 3295414201 | 320111.01 | 8590860246073 | PP-RCT koleno 125x45° zelené | KS | 1079 | 1079 | 1 | 1 |  |  | sáček
| 3295414202 | 320112.01 | 8590860246080 | PP-RCT koleno 160x45° zelené | KS | 3123 | 3123 | 1 | 1 |  |  | sáček
| 3295414005 | 320113.01 | 8590860246066 | PP-RCT koleno 200x45° zelené | KS | 6479 | 6479 | 1 | 1 |  |  | sáček
Koleno 90° | 3297440204 | 520201.01+ | 8590860522016 | PP-R koleno 16x90° | KS | 9.3 | 9.3 | 50 | 250 |  |  | sáček
| 3297440211 | 520202.01+ | 8590860522023 | PP-R koleno 20x90° | KS | 9.2 | 9.2 | 50 | 400 |  |  | sáček
| 3297441206 | 520203.01+ | 8590860522030 | PP-R koleno 25x90° | KS | 14.1 | 14.1 | 50 | 300 |  |  | sáček
| 3297441215 | 520204.01+ | 8590860522047 | PP-R koleno 32x90° | KS | 20.8 | 20.8 | 20 | 100 |  |  | sáček
| 3297442204 | 520205.01+ | 8590860522054 | PP-R koleno 40x90° | KS | 38.8 | 38.8 | 10 | 60 |  |  | sáček
| 3297442211 | 520206.01+ | 8590860522061 | PP-R koleno 50x90° | KS | 88 | 88 | 10 | 30 |  |  | sáček
| 3297443204 | 520207.01+ | 8590860522078 | PP-R koleno 63x90° | KS | 155.8 | 155.8 | 5 | 20 |  |  | sáček
| 3297443211 | 520208.01+ | 8590860522085 | PP-R koleno 75x90° | KS | 312.1 | 312.1 | 2 | 6 |  |  | sáček
| 3297443217 | 520209.01+ | 8590860522092 | PP-R koleno 90x90° | KS | 636.8 | 636.8 | 1 | 6 |  |  | sáček
| 3297444203 | 520210.01+ | 8590860522108 | PP-R koleno 110x90° | KS | 886 | 886 | 1 | 4 |  |  | sáček
| 3295414203 | 320211.01 | 8590860246097 | PP-RCT koleno 125x90° zelené | KS | 1546 | 1546 | 1 | 1 |  |  | sáček
| 3295414204 | 320212.01 | 8590860246103 | PP-RCT koleno 160x90° zelené | KS | 3860 | 3860 | 1 | 1 |  |  | sáček
| 3295414205 | 320213.01 | 8590860246110 | PP-RCT koleno 200x90° zelené | KS | 7726 | 7726 | 1 | 1 |  |  | sáček
Koleno 45° čep | 3297440213 | 520330.01+ | 8590860523303 | PP-R koleno čep 20x45° | KS | 25.4 | 25.4 | 20 | 200 |  |  | sáček
(koleno 45° vnitřní/vnější) | 3297441219 | 520331.01+ | 8590860014856 | PP-R koleno čep 25x45° | KS | 48.2 | 48.2 | 20 | 200 |  |  | sáček
Koleno 90° čep | 3297440212 | 520301.01+ | 8590860523013 | PP-R koleno čep 20x90° | KS | 12.2 | 12.2 | 50 | 300 |  |  | sáček
(koleno 90° vnitřní/vnější) | 3297441207 | 520302.01+ | 8590860523020 | PP-R koleno čep 25x90° | KS | 18.4 | 18.4 | 50 | 250 |  |  | sáček
| 3297441220 | 520303.01+ | 8590860014863 | PP-R koleno čep 32x90° | KS | 32.7 | 32.7 | 20 | 100 |  |  | sáček
Koleno 90° redukované | 3295411203 | 820400.01 | 8591436015826 | PP-R koleno redukované 20/25x90° | KS | 41.6 | 41.6 | 1 | 1 |  |  | sáček
T-kus jednoznačný | 3297440303 | 530201.01+ | 8590860532015 | PP-R t-kus 16 | KS | 20.9 | 20.9 | 50 | 250 |  |  | sáček
| 3297440312 | 530202.01+ | 8590860532022 | PP-R t-kus 20 | KS | 12.2 | 12.2 | 50 | 300 |  |  | sáček
| 3297441310 | 530203.01+ | 8590860532039 | PP-R t-kus 25 | KS | 16.4 | 16.4 | 50 | 150 |  |  | sáček
| 3297441330 | 530204.01+ | 8590860532046 | PP-R t-kus 32 | KS | 31.2 | 31.2 | 20 | 100 |  |  | sáček
| 3297442305 | 530205.01+ | 8590860532053 | PP-R t-kus 40 | KS | 56.6 | 56.6 | 10 | 50 |  |  | sáček
| 3297442322 | 530206.01+ | 8590860532060 | PP-R t-kus 50 | KS | 104 | 104 | 5 | 30 |  |  | sáček
| 3297443304 | 530207.01+ | 8590860532077 | PP-R t-kus 63 | KS | 253.3 | 253.3 | 2 | 16 |  |  | sáček
| 3297443314 | 530208.01+ | 8590860532084 | PP-R t-kus 75 | KS | 503.5 | 503.5 | 1 | 6 |  |  | sáček
| 3297443319 | 530209.01+ | 8590860532091 | PP-R t-kus 90 | KS | 751.2 | 751.2 | 1 | 6 |  |  | sáček
| 3297444301 | 530210.01+ | 8590860532107 | PP-R t-kus 110 | KS | 1021.5 | 1021.5 | 1 | 4 |  |  | sáček
| 3295414301 | 330111.01 | 8590860246127 | PP-RCT t-kus 125 zelený | KS | 2200 | 2200 | 1 | 1 |  |  | sáček
| 3295414302 | 330112.01 | 8590860246134 | PP-RCT t-kus 160 zelený | KS | 5246 | 5246 | 1 | 1 |  |  | sáček
| 3295414303 | 330113.01 | 8590860246141 | PP-RCT t-kus 200 zelený | KS | 8139 | 8139 | 1 | 1 |  |  | sáček
T-kus redukovaný | 3297440313 | 530305.01+ | 8590860533050 | PP-R t-kus redukovaný 20/16/20 | KS | 25.5 | 25.5 | 50 | 300 |  |  | sáček
| 3297440314 | 530306.01+ | 8590860533067 | PP-R t-kus redukovaný 20/25/20 | KS | 23 | 23 | 50 | 150 |  |  | sáček
| 3297441311 | 530307.01+ | 8590860533074 | PP-R t-kus redukovaný 25/20/25 | KS | 18.9 | 18.9 | 50 | 200 |  |  | sáček
| 3297441312 | 530308.01+ | 8590860533081 | PP-R t-kus redukovaný 25/25/20 | KS | 22.4 | 22.4 | 50 | 150 |  |  | sáček
| 3297441313 | 530309.01+ | 8590860533098 | PP-R t-kus redukovaný 25/32/25 | KS | 40.5 | 40.5 | 20 | 120 |  |  | sáček
| 3297441314 | 530310.01+ | 8590860533104 | PP-R t-kus redukovaný 25/20/20 | KS | 59.7 | 59.7 | 10 | 100 |  |  | sáček
| 3297441331 | 530311.01+ | 8590860533111 | PP-R t-kus redukovaný 32/20/32 | KS | 32.7 | 32.7 | 20 | 100 |  |  | sáček
| 3297441332 | 530312.01+ | 8590860533128 | PP-R t-kus redukovaný 32/20/25 | KS | 88.3 | 88.3 | 20 | 100 |  |  | sáček
| 3297441333 | 530313.01+ | 8590860533135 | PP-R t-kus redukovaný 32/25/32 | KS | 32.7 | 32.7 | 20 | 100 |  |  | sáček
| 3297441334 | 530314.01+ | 8590860533142 | PP-R t-kus redukovaný 32/32/25 | KS | 32.7 | 32.7 | 20 | 100 |  |  | sáček
| 3297441335 | 530315.01+ | 8590860533159 | PP-R t-kus redukovaný 32/40/32 | KS | 66 | 66 | 10 | 50 |  |  | sáček
| 3297442306 | 530316.01+ | 8590860533166 | PP-R t-kus redukovaný 40/20/40 | KS | 70.5 | 70.5 | 10 | 60 |  |  | sáček
| 3297442307 | 530317.01+ | 8590860533173 | PP-R t-kus redukovaný 40/25/40 | KS | 72.2 | 72.2 | 10 | 60 |  |  | sáček
| 3297442308 | 530318.01+ | 8590860533180 | PP-R t-kus redukovaný 40/32/40 | KS | 123.2 | 123.2 | 10 | 50 |  |  | sáček
| 3297442323 | 530319.01+ | 8590860533197 | PP-R t-kus redukovaný 50/25/50 | KS | 176 | 176 | 5 | 30 |  |  | sáček
| 3297442324 | 530320.01+ | 8590860533203 | PP-R t-kus redukovaný 50/32/50 | KS | 114.3 | 114.3 | 5 | 30 |  |  | sáček
| 3297442325 | 530321.01+ | 8590860533210 | PP-R t-kus redukovaný 50/40/50 | KS | 225.9 | 225.9 | 5 | 30 |  |  | sáček
| 3297443306 | 530324.01+ | 8590860533241 | PP-R t-kus redukovaný 63/32/63 | KS | 236.7 | 236.7 | 5 | 20 |  |  | sáček
| 3297443305 | 530323.01+ | 8590860533234 | PP-R t-kus redukovaný 63/40/63 | KS | 279.5 | 279.5 | 5 | 20 |  |  | sáček
| 3297443307 | 530325.01+ | 8590860533258 | PP-R t-kus redukovaný 63/50/63 | KS | 279.5 | 279.5 | 2 | 16 |  |  | sáček
| 3297443315 | 530326.01+ | 8590860533265 | PP-R t-kus redukovaný 75/50/75 | KS | 503.1 | 503.1 | 2 | 12 |  |  | sáček
| 3297443316 | 530327.01+ | 8590860533272 | PP-R t-kus redukovaný 75/63/75 | KS | 523.7 | 523.7 | 2 | 8 |  |  | sáček
| 3297443320 | 530329.01+ | 8590860533296 | PP-R t-kus redukovaný 90/63/90 | KS | 1019.6 | 1019.6 | 2 | 6 |  |  | sáček
| 3297443321 | 530330.01+ | 8590860533302 | PP-R t-kus redukovaný 90/75/90 | KS | 1054 | 1054 | 2 | 6 |  |  | sáček
| 3297444302 | 530333.01+ | 8590860533333 | PP-R t-kus redukovaný 110/63/110 | KS | 1200.8 | 1200.8 | 1 | 5 |  |  | sáček
| 3297444303 | 530334.01+ | 8590860533340 | PP-R t-kus redukovaný 110/75/110 | KS | 1210.5 | 1210.5 | 1 | 4 |  |  | sáček
| 3297444304 | 530335.01+ | 8590860533357 | PP-R t-kus redukovaný 110/90/110 | KS | 1230 | 1230 | 1 | 4 |  |  | sáček
| 3295414304 | 330336.01 | 8590860246158 | PP-RCT t-kus reduk. 125/75/125 zelený | KS | 2194 | 2194 | 1 | 1 |  |  | sáček
| 3295414305 | 330337.01 | 8590860246165 | PP-RCT t-kus reduk. 125/90/125 zelený | KS | 1574 | 1574 | 1 | 1 |  |  | sáček
| 3295414306 | 330338.01 | 8590860246172 | PP-RCT t-kus reduk. 125/110/125 zelený | KS | 1856 | 1856 | 1 | 1 |  |  | sáček
| 3295414307 | 330339.01 | 8590860246189 | PP-RCT t-kus reduk. 160/90/160 zelený | KS | 4876 | 4876 | 1 | 1 |  |  | sáček
| 3295414308 | 330340.01 | 8590860246196 | PP-RCT t-kus reduk. 160/110/160 zelený | KS | 4768 | 4768 | 1 | 1 |  |  | sáček
| 3295414319 | 330341.01 | 8590860246271 | PP-RCT t-kus reduk. 200/90/200 zelený | KS | 7956 | 7956 | 1 | 1 |  |  | sáček
| 3295414320 | 330342.01 | 8590860246288 | PP-RCT t-kus reduk. 200/110/200 zelený | KS | 8438 | 8438 | 1 | 1 |  |  | sáček
| 3295414321 | 330343.01 | 8590860246295 | PP-RCT t-kus reduk. 200/125/200 zelený | KS | 8717 | 8717 | 1 | 1 |  |  | sáček
| 3295414322 | 330344.01 | 8590860246301 | PP-RCT t-kus reduk. 200/160/200 zelený | KS | 8585 | 8585 | 1 | 1 |  |  | sáček
Trojodbočka | 3297440311 | 530102.01+ | 8590860531025 | PP-R trojodbočka 20 | KS | 70.4 | 70.4 | 10 | 50 |  |  | sáček
| 3295411302 | 830103.01 | 8590860245953 | PP-R trojodbočka 25 | KS | 103.5 | 103.5 | 1 | 1 |  |  | sáček
| 3295411303 | 830104.01 | 8590860245960 | PP-R trojodbočka 32 | KS | 138 | 138 | 1 | 1 |  |  | sáček
| 3295412301 | 830105.01 | 8590860245984 | PP-R trojodbočka 40 | KS | 276 | 276 | 1 | 1 |  |  | sáček
Kříž | 3297440315 | 530401.01+ | 8590860534019 | PP-R kříž 20 | KS | 70.4 | 70.4 | 25 | 100 |  |  | sáček
| 3297441315 | 530402.01+ | 8590860534026 | PP-R kříž 25 | KS | 88.3 | 88.3 | 25 | 100 |  |  | sáček
| 3297441336 | 530403.01+ | 8590860534033 | PP-R kříž 32 | KS | 118.9 | 118.9 | 10 | 50 |  |  | sáček
| 3297442309 | 530413.01+ | 8590860534132 | PP-R kříž 40/25 | KS | 96.6 | 96.6 | 10 | 50 |  |  | sáček
Nátrubek | 3297440402 | 540101.01+ | 8590860541017 | PP-R nátrubek 16 | KS | 16.8 | 16.8 | 50 | 250 |  |  | sáček
| 3297440407 | 540102.01+ | 8590860541024 | PP-R nátrubek 20 | KS | 8.5 | 8.5 | 50 | 600 |  |  | sáček
| 3297441406 | 540103.01+ | 8590860541031 | PP-R nátrubek 25 | KS | 12.2 | 12.2 | 50 | 400 |  |  | sáček
| 3297441420 | 540104.01+ | 8590860541048 | PP-R nátrubek 32 | KS | 14.7 | 14.7 | 20 | 200 |  |  | sáček
| 3297442406 | 540105.01+ | 8590860541055 | PP-R nátrubek 40 | KS | 32.5 | 32.5 | 20 | 100 |  |  | sáček
| 3297442419 | 540106.01+ | 8590860541062 | PP-R nátrubek 50 | KS | 55.4 | 55.4 | 10 | 70 |  |  | sáček
| 3297443405 | 540107.01+ | 8590860541079 | PP-R nátrubek 63 | KS | 102.8 | 102.8 | 5 | 30 |  |  | sáček
| 3297443417 | 540108.01+ | 8590860541086 | PP-R nátrubek 75 | KS | 319.6 | 319.6 | 2 | 30 |  |  | sáček
| 3297443424 | 540109.01+ | 8590860541093 | PP-R nátrubek 90 | KS | 327.8 | 327.8 | 1 | 16 |  |  | sáček
| 3297444402 | 540110.01+ | 8590860541109 | PP-R nátrubek 110 | KS | 508.6 | 508.6 | 1 | 10 |  |  | sáček
| 3295414414 | 340111.01 | 8590860246660 | PP-RCT nátrubek 125 zelený | KS | 731 | 731 | 1 | 1 |  |  | sáček
Redukce | 3297440408 | 540202.01+ | 8590860542021 | PP-R redukce 20/16 | KS | 14.8 | 14.8 | 50 | 250 |  |  | sáček
(redukce vnitřní/vnější) | 3297441407 | 540203.01+ | 8590860542038 | PP-R redukce 25/20 | KS | 12.2 | 12.2 | 50 | 500 |  |  | sáček
| 3297441421 | 540204.01+ | 8590860542045 | PP-R redukce 32/20 | KS | 32.5 | 32.5 | 50 | 250 |  |  | sáček
| 3297441422 | 540205.01+ | 8590860542052 | PP-R redukce 32/25 | KS | 20.5 | 20.5 | 50 | 300 |  |  | sáček
| 3297442407 | 540206.01+ | 8590860542069 | PP-R redukce 40/20 | KS | 28.2 | 28.2 | 10 | 100 |  |  | sáček
| 3297442408 | 540207.01+ | 8590860542076 | PP-R redukce 40/25 | KS | 27.6 | 27.6 | 10 | 100 |  |  | sáček
| 3297442409 | 540208.01+ | 8590860542083 | PP-R redukce 40/32 | KS | 48.1 | 48.1 | 20 | 100 |  |  | sáček
| 3297442420 | 540209.01+ | 8590860542090 | PP-R redukce 50/32 | KS | 52.3 | 52.3 | 10 | 100 |  |  | sáček
| 3297442421 | 540210.01+ | 8590860542106 | PP-R redukce 50/40 | KS | 64.4 | 64.4 | 10 | 100 |  |  | sáček
| 3297443406 | 540211.01+ | 8590860542113 | PP-R redukce 63/32 | KS | 72.5 | 72.5 | 10 | 70 |  |  | sáček
| 3297443407 | 540212.01+ | 8590860542120 | PP-R redukce 63/40 | KS | 96.9 | 96.9 | 10 | 70 |  |  | sáček
| 3297443408 | 540213.01+ | 8590860542137 | PP-R redukce 63/50 | KS | 96.9 | 96.9 | 10 | 60 |  |  | sáček
| 3295413403 | 840218.01 | 8591436042884 | PP-R redukce 75/40 | KS | 327.8 | 327.8 | 1 | 1 |  |  | sáček
| 3297443419 | 540217.01+ | 8590860542175 | PP-R redukce 75/50 | KS | 185.8 | 185.8 | 2 | 20 |  |  | sáček
| 3297443418 | 540214.01+ | 8590860542144 | PP-R redukce 75/63 | KS | 282.3 | 282.3 | 1 | 25 |  |  | sáček
| 3295413401 | 840215.01 | 8591436020929 | PP-R redukce 90/63 | KS | 296 | 296 | 1 | 1 |  |  | sáček
| 3295413402 | 840216.01 | 8591436007241 | PP-R redukce 90/75 | KS | 306 | 306 | 1 | 1 |  |  | sáček
| 3295414410 | 840219.01 | 8591436051831 | PP-R redukce 110/75 | KS | 656.3 | 656.3 | 1 | 1 |  |  | sáček
| 3295414411 | 840220.01 | 8591436007098 | PP-R redukce 110/90 | KS | 462 | 462 | 1 | 1 |  |  | sáček
| 3295414402 | 340221.01 | 8590860246608 | PP-RCT redukce 125/110 zelená | KS | 1191 | 1191 | 1 | 1 |  |  | sáček
| 3295414403 | 340222.01 | 8590860246615 | PP-RCT redukce 160/110 zelená | KS | 2497 | 2497 | 1 | 1 |  |  | sáček
| 3295414404 | 340223.01 | 8590860246622 | PP-RCT redukce 160/125 zelená | KS | 2497 | 2497 | 1 | 1 |  |  | sáček
| 3295414417 | 340224.01 | 8590860246691 | PP-RCT redukce 200/110 zelená | KS | 10625 | 10625 | 1 | 1 |  |  | sáček
| 3295414418 | 340225.01 | 8590860246707 | PP-RCT redukce 200/160 zelená | KS | 3881 | 3881 | 1 | 1 |  |  | sáček
Redukovaný nátrubek | 3297440409 | 540301.01+ | 8590860543011 | PP-R nátrubek redukovaný 20/16 | KS | 13.3 | 13.3 | 50 | 200 |  |  | sáček
(redukce hrdlová) | 3297441408 | 540302.01+ | 8590860543028 | PP-R nátrubek redukovaný 25/20 | KS | 12.7 | 12.7 | 50 | 450 |  |  | sáček
| 3297441424 | 540306.01+ | 8590860543066 | PP-R nátrubek redukovaný 32/20 | KS | 17.7 | 17.7 | 50 | 250 |  |  | sáček
| 3297441423 | 540303.01+ | 8590860543035 | PP-R nátrubek redukovaný 32/25 | KS | 24.8 | 24.8 | 50 | 250 |  |  | sáček
| 3297442410 | 540304.01+ | 8590860543042 | PP-R nátrubek redukovaný 40/32 | KS | 51.8 | 51.8 | 10 | 100 |  |  | sáček
| 3297442422 | 540305.01+ | 8590860543059 | PP-R nátrubek redukovaný 50/40 | KS | 60.5 | 60.5 | 10 | 90 |  |  | sáček
| 3295413404 | 840310.01 | 8591436016755 | PP-R nátrubek redukovaný 63/50 | KS | 158.7 | 158.7 | 1 | 1 |  |  | sáček
Dilatační smyčka SDR 6 (PN 20) | 3295440208 | 520501.01+ | 8590860525017 | PP-R smyčka dilatační 20 S2.5 | KS | 93.7 | 93.7 | 1 | 100 |  |  | sáček
(kompenzační smyčka) | 3295441206 | 520502.01+ | 8590860525024 | PP-R smyčka dilatační 25 S2.5 | KS | 124 | 124 | 1 | 80 |  |  | sáček
| 3295441212 | 520503.01+ | 8590860525031 | PP-R smyčka dilatační 32 S2.5 | KS | 201 | 201 | 1 | 60 |  |  | sáček
| 3295442202 | 520504.01+ | 8590860525048 | PP-R smyčka dilatační 40 S2.5 | KS | 292.6 | 292.6 | 1 | 40 |  |  | sáček
Křížení hrdlové | 3297440327 | 520403.01+ | 8590860023230 | PP-R křížení hrdlové 20 | KS | 44.2 | 44.2 | 10 | 50 |  |  | sáček
| 3297440328 | 520408.01+ | 8590860023247 | PP-R křížení hrdlové 25 | KS | 75.3 | 75.3 | 10 | 50 |  |  | sáček
Výhybka | 3295441210 | 520411.01+ | 8590860524119 | PP-R výhybka 32 S3.2 | KS | 74.8 | 74.8 | 5 | 20 |  |  | sáček
(křížení) | 3295441211 | 520412.01+ | 8590860524126 | PP-R výhybka 32 S2.5 | KS | 85.4 | 85.4 | 5 | 20 |  |  | sáček
Záslepka | 3297440603 | 560201.01+ | 8590860562012 | PP-R záslepka 16 | KS | 11 | 11 | 50 | 400 |  |  | sáček
| 3297440611 | 560202.01+ | 8590860562029 | PP-R záslepka 20 | KS | 8.7 | 8.7 | 50 | 200 |  |  | sáček
| 3297441605 | 560203.01+ | 8590860562036 | PP-R záslepka 25 | KS | 13.2 | 13.2 | 50 | 200 |  |  | sáček
| 3297441612 | 560204.01+ | 8590860562043 | PP-R záslepka 32 | KS | 23.9 | 23.9 | 10 | 100 |  |  | sáček
| 3297442603 | 560205.01+ | 8590860562050 | PP-R záslepka 40 | KS | 124.1 | 124.1 | 5 | 50 |  |  | sáček
| 3297442607 | 560206.01+ | 8590860562067 | PP-R záslepka 50 | KS | 142.6 | 142.6 | 5 | 30 |  |  | sáček
| 3297443602 | 560207.01+ | 8590860562074 | PP-R záslepka 63 | KS | 163.9 | 163.9 | 5 | 25 |  |  | sáček
| 3297443605 | 560208.01+ | 8590860562081 | PP-R záslepka 75 | KS | 316.1 | 316.1 | 5 | 20 |  |  | sáček
| 3297443606 | 560209.01+ | 8590860562098 | PP-R záslepka 90 | KS | 363.6 | 363.6 | 2 | 6 |  |  | sáček
| 3297444601 | 560210.01+ | 8590860562104 | PP-R záslepka 110 | KS | 501.2 | 501.2 | 2 | 8 |  |  | sáček
| 3295414601 | 360211.01 | 8590860246745 | PP-RCT záslepka 125 zelená | KS | 1514 | 1514 | 1 | 1 |  |  | sáček
| 3295414602 | 360212.01 | 8590860246752 | PP-RCT záslepka 160 zelená | KS | 1990 | 1990 | 1 | 1 |  |  | sáček
| 3295414419 | 360213.01 | 8590860246714 | PP-RCT záslepka 200 zelená | KS | 3368 | 3368 | 1 | 1 |  |  | sáček
Zátka | 3297440604 | 560301.01+ | 8590860563019 | PP-R zátka 16 | KS | 15 | 15 | 50 | 200 |  |  | sáček
(záslepka vnitřní) | 3297440612 | 560302.01+ | 8590860563026 | PP-R zátka 20 | KS | 15.8 | 15.8 | 50 | 300 |  |  | sáček
| 3297441606 | 560303.01+ | 8590860563033 | PP-R zátka 25 | KS | 17.5 | 17.5 | 50 | 200 |  |  | sáček
| 3297441613 | 560304.01+ | 8590860563040 | PP-R zátka 32 | KS | 19.6 | 19.6 | 10 | 100 |  |  | sáček
Zátka závitová | 3297440613 | 560317.01+ | 8590860563071 | PP-R zátka závitová 1/2'' modrá | KS | 15.4 | 15.4 | 50 | 250 |  |  | sáček
| 3297440614 | 560318.01+ | 8590860563181 | PP-R zátka závitová 1/2'' červená | KS | 15.4 | 15.4 | 50 | 250 |  |  | sáček
| 3297440615 | 560319.01+ | 8590860563194 | PP-R zátka závitová 1/2'' šedá | KS | 15.4 | 15.4 | 50 | 250 |  |  | sáček
| 3297441607 | 560320.01+ | 8590860563200 | PP-R zátka závitová 3/4'' šedá | KS | 23.6 | 23.6 | 50 | 500 |  |  | sáček
Montážní zátka s gumičkou | 3297440616 | 560324.01+ | 8590860563248 | PP-R zátka montážní 1/2" šedá | KS | 21.4 | 21.4 | 10 | 250 |  |  | sáček
(zátka s gumičkou dlouhá) | 3297440617 | 560326.01+ | 8590860563262 | PP-R zátka montážní 1/2'' modrá | KS | 21.4 | 21.4 | 10 | 250 |  |  | sáček
| 3297440618 | 560327.01+ | 8590860563279 | PP-R zátka montážní 1/2'' červená | KS | 21.4 | 21.4 | 10 | 250 |  |  | sáček
DG přechodka MZV | 3297450703 | 570402.01+ | 8590860574022 | PP-R dg přechod 16x3/8'' MZV | KS | 121.6 | 121.6 | 10 | 50 |  |  | sáček
(přechodka s kovovým závitem | 3297450704 | 570403.01+ | 8590860574039 | PP-R dg přechod 16x1/2'' MZV | KS | 121.7 | 121.7 | 10 | 50 |  |  | sáček
vnějším) | 3297450716 | 570417.01+ | 8590860574176 | PP-R dg přechod 20x3/8'' MZV | KS | 135.7 | 135.7 | 10 | 100 |  |  | sáček
| 3297450714 | 570404.01+ | 8590860574046 | PP-R dg přechod 20x1/2'' MZV | KS | 96.6 | 96.6 | 10 | 150 |  |  | sáček
| 3297450715 | 570405.01+ | 8590860574053 | PP-R dg přechod 20x3/4'' MZV | KS | 144.2 | 144.2 | 10 | 100 |  |  | sáček
| 3297451710 | 570406.01+ | 8590860574060 | PP-R dg přechod 25x1/2'' MZV | KS | 107.4 | 107.4 | 10 | 100 |  |  | sáček
| 3297451711 | 570407.01+ | 8590860574077 | PP-R dg přechod 25x3/4'' MZV | KS | 145.8 | 145.8 | 10 | 80 |  |  | sáček
| 3297451729 | 570408.01+ | 8590860574084 | PP-R dg přechod 32x3/4'' MZV | KS | 232.3 | 232.3 | 5 | 50 |  |  | sáček
| 3297451730 | 570409.01+ | 8590860574091 | PP-R dg přechod 32x1'' MZV | KS | 239 | 239 | 4 | 60 |  |  | sáček
| 3297452702 | 570410.01+ | 8590860574107 | PP-R dg přechod 40x5/4'' MZV | KS | 646.9 | 646.9 | 4 | 20 |  |  | sáček
| 3297452704 | 570411.01+ | 8590860574114 | PP-R dg přechod 50x6/4'' MZV | KS | 838.7 | 838.7 | 4 | 20 |  |  | sáček
| 3297453702 | 570412.01+ | 8590860574121 | PP-R dg přechod 63x2'' MZV | KS | 1166.1 | 1166.1 | 2 | 12 |  |  | sáček
| 3297453705 | 570413.01+ | 8590860574138 | PP-R dg přechod 75x2.5'' MZV | KS | 2087.8 | 2087.8 | 1 | 9 |  |  | sáček
| 3297453707 | 570414.01+ | 8590860574145 | PP-R dg přechod 90x3'' MZV | KS | 3114.3 | 3114.3 | 1 | 6 |  |  | sáček
| 3295414701 | 870415.01 | 8590860246769 | PP-R dg přechod 110x4'' MZV zelený | KS | 13157 | 13157 | 1 | 1 |  |  | sáček
| 3295414702 | 370416.01 | 8590860246776 | PP-RCT dg přechod 125x5'' MZV zelený | KS | 15374 | 15374 | 1 | 1 |  |  | sáček
DG přechodka MZD | 3297450804 | 580403.01+ | 8590860584038 | PP-R dg přechod 16x1/2'' MZD | KS | 94.9 | 94.9 | 10 | 100 |  |  | sáček
(přechodka s kovovým závitem | 3297450824 | 580417.01+ | 8590860584175 | PP-R dg přechod 20x3/8'' MZD | KS | 94.5 | 94.5 | 10 | 100 |  |  | sáček
vnitřním) | 3297450822 | 580404.01+ | 8590860584045 | PP-R dg přechod 20x1/2'' MZD | KS | 77.9 | 77.9 | 10 | 200 |  |  | sáček
| 3297450823 | 580405.01+ | 8590860584052 | PP-R dg přechod 20x3/4'' MZD | KS | 122.6 | 122.6 | 10 | 100 |  |  | sáček
| 3297451812 | 580406.01+ | 8590860584069 | PP-R dg přechod 25x1/2'' MZD | KS | 94.1 | 94.1 | 10 | 100 |  |  | sáček
| 3297451813 | 580407.01+ | 8590860584076 | PP-R dg přechod 25x3/4'' MZD | KS | 117.8 | 117.8 | 10 | 100 |  |  | sáček
| 3297451832 | 580408.01+ | 8590860584083 | PP-R dg přechod 32x3/4'' MZD | KS | 209 | 209 | 5 | 40 |  |  | sáček
| 3297451833 | 580409.01+ | 8590860584090 | PP-R dg přechod 32x1'' MZD | KS | 220.7 | 220.7 | 4 | 60 |  |  | sáček
| 3297452802 | 580410.01+ | 8590860584106 | PP-R dg přechod 40x5/4'' MZD | KS | 604.8 | 604.8 | 4 | 20 |  |  | sáček
| 3297452805 | 580411.01+ | 8590860584113 | PP-R dg přechod 50x6/4'' MZD | KS | 868.8 | 868.8 | 4 | 20 |  |  | sáček
| 3297453802 | 580412.01+ | 8590860584120 | PP-R dg přechod 63x2'' MZD | KS | 1289 | 1289 | 2 | 12 |  |  | sáček
| 3297453804 | 580413.01+ | 8590860584137 | PP-R dg přechod 75x2.5'' MZD | KS | 2196 | 2196 | 2 | 8 |  |  | sáček
| 3297453805 | 580414.01+ | 8590860584144 | PP-R dg přechod 90x3'' MZD | KS | 3214.6 | 3214.6 | 1 | 6 |  |  | sáček
| 3295414801 | 880415.01 | 8590860246790 | PP-R dg přechod 110x4'' MZD zelený | KS | 9272 | 9272 | 1 | 1 |  |  | sáček
| 3295414703 | 880416.01 | 8590860246783 | PP-RCT dg přechod 125x5'' MZD zelený | KS | 12449 | 12449 | 1 | 1 |  |  | sáček
DG přechodka MZD kříž | 3297450821 | 580400.01+ | 8590860584007 | PP-R dg přechod 20x1/2'' MZD kříž | KS | 93.6 | 93.6 | 10 | 100 |  |  | sáček
(přechodka s kovovým závitem
vnitřním)
DG přechodka MZV s čepem | 3297451714 | 570604.01+ | 8590860576040 | PP-R dg přechod čep 25x1/2'' MZV | KS | 101.7 | 101.7 | 10 | 100 |  |  | sáček
| 3297451715 | 570605.01+ | 8590860576057 | PP-R dg přechod čep 25x3/4'' MZV | KS | 137.3 | 137.3 | 10 | 50 |  |  | sáček
DG přechodka s převlečnou maticí | 3295440804 | 580602.01+ | 8590860586025 | PP-R dg přechod 16x3/4''+pm | KS | 200.4 | 200.4 | 10 | 100 |  |  | sáček
| 3295440819 | 580610.01+ | 8590860586100 | PP-R dg přechod 20x1/2''+pm | KS | 171.7 | 171.7 | 10 | 100 |  |  | sáček
| 3295440817 | 580603.01+ | 8590860586032 | PP-R dg přechod 20x3/4''+pm | KS | 200.4 | 200.4 | 10 | 100 |  |  | sáček
| 3295440818 | 580604.01+ | 8590860586049 | PP-R dg přechod 20x1''+pm | KS | 411.8 | 411.8 | 10 | 50 |  |  | sáček
| 3295441809 | 580606.01+ | 8590860586063 | PP-R dg přechod 25x3/4''+pm | KS | 269.3 | 269.3 | 10 | 50 |  |  | sáček
| 3295441808 | 580605.01+ | 8590860586056 | PP-R dg přechod 25x1''+pm | KS | 422.3 | 422.3 | 10 | 40 |  |  | sáček
| 3295441823 | 580609.01+ | 8590860586094 | PP-R dg přechod 32x1''+pm | KS | 463.3 | 463.3 | 5 | 25 |  |  | sáček
| 3295441822 | 580607.01+ | 8590860586070 | PP-R dg přechod 32x5/4''+pm | KS | 689.1 | 689.1 | 5 | 50 |  |  | sáček
| 3295442802 | 580608.01+ | 8590860586087 | PP-R dg přechod 40x6/4''+pm | KS | 893.3 | 893.3 | 2 | 16 |  |  | sáček
Koleno 90° MZV | 3297450705 | 570501.01+ | 8590860575012 | PP-R koleno 16x1/2'' MZV | KS | 114.4 | 114.4 | 10 | 100 |  |  | sáček
| 3297450717 | 570502.01+ | 8590860575029 | PP-R koleno 20x1/2'' MZV | KS | 117.5 | 117.5 | 10 | 150 |  |  | sáček
| 3297450718 | 570504.01+ | 8590860575043 | PP-R koleno 20x3/4'' MZV | KS | 179.6 | 179.6 | 10 | 50 |  |  | sáček
| 3297451712 | 570503.01+ | 8590860575036 | PP-R koleno 25x1/2'' MZV | KS | 127.4 | 127.4 | 10 | 50 |  |  | sáček
| 3297451713 | 570505.01+ | 8590860575050 | PP-R koleno 25x3/4'' MZV | KS | 178.9 | 178.9 | 10 | 100 |  |  | sáček
| 3297451731 | 570506.01+ | 8590860575067 | PP-R koleno 32x3/4'' MZV | KS | 210.8 | 210.8 | 10 | 50 |  |  | sáček
| 3297451732 | 570507.01+ | 8590860575074 | PP-R koleno 32x1'' MZV | KS | 305.9 | 305.9 | 5 | 50 |  |  | sáček
Koleno 90° MZD | 3297450803 | 580102.01+ | 8590860581020 | PP-R koleno 16x1/2'' MZD | KS | 99.2 | 99.2 | 10 | 100 |  |  | sáček
| 3297450817 | 580103.01+ | 8590860581037 | PP-R koleno 20x1/2'' MZD | KS | 110.5 | 110.5 | 10 | 150 |  |  | sáček
| 3297450818 | 580104.01+ | 8590860581044 | PP-R koleno 20x3/4'' MZD | KS | 150.7 | 150.7 | 10 | 100 |  |  | sáček
| 3297451808 | 580105.01+ | 8590860581051 | PP-R koleno 25x1/2'' MZD | KS | 119.8 | 119.8 | 10 | 100 |  |  | sáček
| 3297451809 | 580106.01+ | 8590860581068 | PP-R koleno 25x3/4'' MZD | KS | 147.5 | 147.5 | 10 | 100 |  |  | sáček
| 3297451827 | 580107.01+ | 8590860581075 | PP-R koleno 32x3/4'' MZD | KS | 199.6 | 199.6 | 5 | 50 |  |  | sáček
| 3297451828 | 580108.01+ | 8590860581082 | PP-R koleno 32x1'' MZD | KS | 268.2 | 268.2 | 5 | 50 |  |  | sáček
Koleno 90°s čepem MZD | 3297450816 | 580001.01+ | 8590860580016 | PP-R koleno čep 20x1/2'' MZD | KS | 120.2 | 120.2 | 10 | 100 |  |  | sáček
Koleno 90°s převlečnou maticí | 3295440805 | 580624.01+ | 8590860586247 | PP-R koleno kov 16x3/4''+pm | KS | 120.6 | 120.6 | 10 | 100 |  |  | sáček
| 3295440820 | 580625.01+ | 8590860586254 | PP-R koleno kov 20x3/4''+pm | KS | 187.1 | 187.1 | 10 | 50 |  |  | sáček
| 3295440821 | 580630.01+ | 8590860586308 | PP-R koleno kov 20x1''+pm | KS | 300.3 | 300.3 | 10 | 50 |  |  | sáček
| 3295441811 | 580629.01+ | 8590860586292 | PP-R koleno kov 25x3/4''+pm | KS | 286.8 | 286.8 | 10 | 50 |  |  | sáček
| 3295441810 | 580626.01+ | 8590860586261 | PP-R koleno kov 25x1''+pm | KS | 326.5 | 326.5 | 10 | 50 |  |  | sáček
| 3295441825 | 580628.01+ | 8590860586285 | PP-R koleno kov 32x1''+pm | KS | 412.4 | 412.4 | 5 | 50 |  |  | sáček
| 3295441824 | 580627.01+ | 8590860586278 | PP-R koleno kov 32x5/4''+pm | KS | 521.9 | 521.9 | 5 | 30 |  |  | sáček
Nástěnné koleno | 3297450601 | 560101.01+ | 8590860561015 | PP-R nástěnka 16x3/8'' | KS | 94.5 | 94.5 | 10 | 50 |  |  | sáček
| 3297450602 | 560102.01+ | 8590860561022 | PP-R nástěnka 16x1/2'' | KS | 91.4 | 91.4 | 10 | 100 |  |  | sáček
| 3297450610 | 560103.01+ | 8590860561039 | PP-R nástěnka 20x1/2'' | KS | 90.5 | 90.5 | 10 | 150 |  |  | sáček
| 3297451605 | 560109.01+ | 8590860561091 | PP-R nástěnka 25x1/2'' | KS | 96 | 96 | 10 | 50 |  |  | sáček
| 3297451606 | 560110.01+ | 8590860561107 | PP-R nástěnka 25x3/4'' | KS | 156.6 | 156.6 | 10 | 100 |  |  | sáček
| 3297450612 | 560106.01+ | 8590860561060 | PP-R nástěnka pravá 20x1/2'' | KS | 114.7 | 114.7 | 10 | 100 |  |  | sáček
| 3297450613 | 560107.01+ | 8590860561077 | PP-R nástěnka levá 20x1/2'' | KS | 114.7 | 114.7 | 10 | 100 |  |  | sáček
| 3295440601 | 560130.01+ | 8590860561305 | PP-R nástěnka sádrokartonová 20x1/2" | KS | 183.5 | 183.5 | 2 | 20 |  |  | sáček
| 3297450616 | 560132.01+ | 8590860561329 | PP-R nástěnka čep 20x1/2" | KS | 103.2 | 103.2 | 10 | 150 |  |  | sáček
| 3297450615 | 560131.01+ | 8590860561312 | PP-R nástěnka příčková 20x1/2'' | KS | 104.8 | 104.8 | 10 | 100 |  |  | sáček
| 3297450611 | 560104.01+ | 8590860561046 | PP-R nástěnka průchozí 20x1/2'' | KS | 127.7 | 127.7 | 10 | 100 |  |  | sáček
| 3297451604 | 560108.01+ | 8590860561084 | PP-R nástěnka průchozí 25x1/2'' | KS | 135.2 | 135.2 | 5 | 50 |  |  | sáček
| 3297470006 | 560100.01+ | 8590860023117 | PP-R fixační destička pro nástěnná kolena | KS | 34 | 34 | 5 | 100 |  |  | sáček
| 3295440605 | 560121.01+ | 8590860023124 | PP-R fixační destička a 2 nástěnná kolena 20x1/2" | KS | 214.9 | 214.9 | 2 | 20 |  |  | sáček
| 3295441603 | 560122.01+ | 8590860023131 | PP-R fixační destička a 2 nástěnná kolena 25x1/2" | KS | 226.1 | 226.1 | 2 | 20 |  |  | sáček
| 3297450614 | 560120.01+ | 8590860561206 | PP-R komplet nástěnný 20x1/2'' | KS | 339 | 339 | 1 | 10 |  |  | sáček
T-kus MZV | 3297450713 | 570302.01+ | 8590860573025 | PP-R t-kus 20x1/2'' MZV | KS | 134.8 | 134.8 | 10 | 100 |  |  | sáček
| 3297451708 | 570303.01+ | 8590860573032 | PP-R t-kus 25x1/2'' MZV | KS | 141.2 | 141.2 | 10 | 100 |  |  | sáček
| 3297451709 | 570304.01+ | 8590860573049 | PP-R t-kus 25x3/4'' MZV | KS | 178.1 | 178.1 | 5 | 20 |  |  | sáček
| 3297451728 | 570305.01+ | 8590860573056 | PP-R t-kus 32x1/2'' MZV | KS | 223 | 223 | 5 | 40 |  |  | sáček
T-kus MZD | 3297450819 | 580304.01+ | 8590860583048 | PP-R t-kus 20x1/2'' MZD | KS | 100.7 | 100.7 | 10 | 120 |  |  | sáček
| 3297450820 | 580305.01+ | 8590860583055 | PP-R t-kus 20x3/4'' MZD | KS | 105.5 | 105.5 | 5 | 30 |  |  | sáček
| 3297451810 | 580306.01+ | 8590860583062 | PP-R t-kus 25x1/2'' MZD | KS | 105.5 | 105.5 | 5 | 100 |  |  | sáček
| 3297451811 | 580307.01+ | 8590860583079 | PP-R t-kus 25x3/4'' MZD | KS | 160.4 | 160.4 | 5 | 25 |  |  | sáček
| 3297451829 | 580308.01+ | 8590860583086 | PP-R t-kus 32x1/2'' MZD | KS | 136.5 | 136.5 | 5 | 25 |  |  | sáček
| 3297451830 | 580309.01+ | 8590860583093 | PP-R t-kus 32x3/4'' MZD | KS | 184.3 | 184.3 | 5 | 25 |  |  | sáček
| 3297451831 | 580310.01+ | 8590860583109 | PP-R t-kus 32x1'' MZD | KS | 296.5 | 296.5 | 5 | 20 |  |  | sáček
T-kus s převlečnou maticí | 3295440814 | 580201.01+ | 8590860582010 | PP-R t-kus kov 20x1/2''+pm | KS | 172.4 | 172.4 | 5 | 50 |  |  | sáček
| 3295440815 | 580202.01+ | 8590860582027 | PP-R t-kus kov 20x3/4''+pm | KS | 200.2 | 200.2 | 10 | 100 |  |  | sáček
| 3295440816 | 580208.01+ | 8590860582089 | PP-R t-kus kov 20x1''+pm | KS | 260.4 | 260.4 | 5 | 50 |  |  | sáček
| 3295441806 | 580203.01+ | 8590860582034 | PP-R t-kus kov 25x3/4''+pm | KS | 289.5 | 289.5 | 5 | 50 |  |  | sáček
| 3295441807 | 580204.01+ | 8590860582041 | PP-R t-kus kov 25x1''+pm | KS | 366.7 | 366.7 | 5 | 50 |  |  | sáček
| 3295441819 | 580205.01+ | 8590860582058 | PP-R t-kus kov 32x3/4''+pm | KS | 411.5 | 411.5 | 5 | 40 |  |  | sáček
| 3295441820 | 580206.01+ | 8590860582065 | PP-R t-kus kov 32x1''+pm | KS | 431.8 | 431.8 | 5 | 30 |  |  | sáček
| 3295441821 | 580207.01+ | 8590860582072 | PP-R t-kus kov 32x5/4''+pm | KS | 582.2 | 582.2 | 5 | 25 |  |  | sáček
BJ koleno 90°s převlečnou maticí | 3295440901 | 590501.01+ | 8590860595010 | PP-R bj koleno 16x1/2''+pm | KS | 99.7 | 99.7 | 10 | 150 |  |  | sáček
| 3295440908 | 590503.01+ | 8590860595034 | PP-R bj koleno 20x1/2''+pm | KS | 134.9 | 134.9 | 10 | 100 |  |  | sáček
| 3295440909 | 590504.01+ | 8590860595041 | PP-R bj koleno 20x3/4''+pm | KS | 123.3 | 123.3 | 10 | 100 |  |  | sáček
| 3295441904 | 590505.01+ | 8590860595058 | PP-R bj koleno 25x3/4''+pm | KS | 117.5 | 117.5 | 10 | 100 |  |  | sáček
| 3295441905 | 590506.01+ | 8590860595065 | PP-R bj koleno 25x1''+pm | KS | 260.5 | 260.5 | 10 | 50 |  |  | sáček
BJ T-kus s převlečnou maticí | 3295440902 | 590601.01+ | 8590860596017 | PP-R bj t-kus 16x1/2''+pm | KS | 127.2 | 127.2 | 10 | 60 |  |  | sáček
| 3295440910 | 590603.01+ | 8590860596031 | PP-R bj t-kus 20x1/2''+pm | KS | 128.2 | 128.2 | 10 | 100 |  |  | sáček
| 3295440911 | 590604.01+ | 8590860596048 | PP-R bj t-kus 20x3/4''+pm | KS | 132 | 132 | 5 | 50 |  |  | sáček
| 3295440912 | 590605.01+ | 8590860596055 | PP-R bj t-kus 20x1''+pm | KS | 189.2 | 189.2 | 5 | 50 |  |  | sáček
| 3295441906 | 590606.01+ | 8590860596062 | PP-R bj t-kus 25x3/4''+pm | KS | 122.6 | 122.6 | 5 | 50 |  |  | sáček
| 3295441907 | 590607.01+ | 8590860596079 | PP-R bj t-kus 25x1''+pm | KS | 178.5 | 178.5 | 5 | 25 |  |  | sáček
| 3295441909 | 590609.01+ | 8590860596093 | PP-R bj t-kus 32x3/4''+pm | KS | 145 | 145 | 5 | 25 |  |  | sáček
| 3295441910 | 590610.01+ | 8590860596109 | PP-R bj t-kus 32x1''+pm | KS | 222.2 | 222.2 | 5 | 25 |  |  | sáček
BJ přechod s převlečnou maticí | 3295440905 | 590409.01+ | 8590860594099 | PP-R bj plast 20x1/2''+pm | KS | 117.4 | 117.4 | 10 | 100 |  |  | sáček
| 3295440906 | 590411.01+ | 8590860594112 | PP-R bj plast 20x3/4''+pm | KS | 123.3 | 123.3 | 10 | 100 |  |  | sáček
| 3295441901 | 590417.01+ | 8590860594174 | PP-R bj plast 25x3/4''+pm | KS | 126 | 126 | 10 | 100 |  |  | sáček
| 3295441908 | 590418.01+ | 8590860594181 | PP-R bj plast 32x1"+pm | KS | 181 | 181 | 5 | 30 |  |  | sáček
| 3295441902 | 590419.01+ | 8590860594198 | PP-R bj plast 25x1''+pm | KS | 178.4 | 178.4 | 10 | 50 |  |  | sáček
| 3295440907 | 590420.01+ | 8590860594204 | PP-R bj plast 20x3/4''+pmd | KS | 134.9 | 134.9 | 10 | 100 |  |  | sáček
| 3295441903 | 590421.01+ | 8590860594211 | PP-R bj plast 25x3/4''+pmd | KS | 137.8 | 137.8 | 10 | 100 |  |  | sáček
PP-R Eurokonusy | 3295440507 | 550708.01+ | 8590860557087 | PP-R europlast 20x3/4"+pm | KS | 121.6 | 121.6 | 10 | 100 |  |  | sáček
| 3295410701 | 010100.01 | 8590860245939 | PP-R eurokonus 20x3/4" MZV | KS | 270.4 | 270.4 | 10 | 100 |  |  | sáček
Šroubení vnější | 3295410005 | 800081.01 | 8698762004330 | PP-R šroubení vnější 20x1/2'' | KS | 272.3 | 272.3 | 25 | 100 |  |  | sáček
| 3295410006 | 800082.01 | 8698762004347 | PP-R šroubení vnější 20x3/4'' | KS | 395.1 | 395.1 | 25 | 75 |  |  | sáček
| 3295410012 | 800083.01 | 8698762004354 | PP-R šroubení vnější 20x1'' | KS | 246.7 | 246.7 | 25 | 50 |  |  | sáček
| 3295411008 | 800084.01 | 8698762004378 | PP-R šroubení vnější 25x3/4'' | KS | 397.6 | 397.6 | 25 | 75 |  |  | sáček
| 3295411010 | 800089.01 | 8698762004361 | PP-R šroubení vnější 25x1'' | KS | 465.2 | 465.2 | 25 | 50 |  |  | sáček
| 3295411009 | 800085.01 | 8698762004385 | PP-R šroubení vnější 32x1'' | KS | 684.4 | 684.4 | 25 | 50 |  |  | sáček
| 3295412003 | 800086.01 | 8590860022950 | PP-R šroubení vnější 40X5/4'' | KS | 369 | 369 | 25 | 25 |  |  | sáček
| 3295412004 | 800087.01 | 8590860022967 | PP-R šroubení vnější 50X6/4'' | KS | 640.1 | 640.1 | 10 | 20 |  |  | sáček
| 3295413005 | 800088.01 | 8590860022998 | PP-R šroubení vnější 63X2'' | KS | 1267.2 | 1267.2 | 5 | 10 |  |  | sáček
| 3295413006 | 800090.01 | 8590860246004 | PP-R šroubení vnější 75X2,5'' | KS | 2635.9 | 2635.9 | 5 | 5 |  |  | sáček
Šroubení vnitřní | 3295410003 | 800071.01 | 8698762004392 | PP-R šroubení vnitřní 20x1/2'' | KS | 206.2 | 206.2 | 25 | 100 |  |  | sáček
| 3295410004 | 800072.01 | 8698762004408 | PP-R šroubení vnitřní 20x3/4'' | KS | 363.3 | 363.3 | 25 | 75 |  |  | sáček
| 3295410013 | 800073.01 | 8698762004415 | PP-R šroubení vnitřní 20x1'' | KS | 204.6 | 204.6 | 25 | 50 |  |  | sáček
| 3295411005 | 800074.01 | 8698762004439 | PP-R šroubení vnitřní 25x3/4'' | KS | 297 | 297 | 25 | 75 |  |  | sáček
| 3295411007 | 800079.01 | 8698762004422 | PP-R šroubení vnitřní 25x1'' | KS | 470.1 | 470.1 | 25 | 50 |  |  | sáček
| 3295411006 | 800075.01 | 8698762004446 | PP-R šroubení vnitřní 32x1'' | KS | 482.3 | 482.3 | 25 | 50 |  |  | sáček
| 3295412005 | 800076.01 | 8590860022974 | PP-R šroubení vnItřní 40X5/4'' | KS | 342 | 342 | 25 | 25 |  |  | sáček
| 3295412006 | 800077.01 | 8590860022981 | PP-R šroubení vnItřní 50X6/4'' | KS | 587.7 | 587.7 | 10 | 20 |  |  | sáček
| 3295413007 | 800078.01 | 8590860023001 | PP-R šroubení vnItřní 63X2'' | KS | 1146 | 1146 | 5 | 10 |  |  | sáček
| 3295413008 | 800080.01 | 8590860246011 | PP-R šroubení vnItřní 75X2,5'' | KS | 2499.1 | 2499.1 | 5 | 5 |  |  | sáček
Holendr | 3295440001 | 500029.01+ | 8590860500298 | PP-R holendr 16x1/2''+pm | KS | 84.9 | 84.9 | 10 | 150 |  |  | sáček
| 3295440002 | 500038.01+ | 8590860500380 | PP-R holendr 20x3/4''+pm | KS | 100.1 | 100.1 | 10 | 150 |  |  | sáček
| 3295441002 | 500050.01+ | 8590860500502 | PP-R holendr 25x1''+pm | KS | 159 | 159 | 5 | 100 |  |  | sáček
Spoj rozebíratelný | 3295440003 | 500039.01+ | 8590860500397 | PP-R spoj rozebíratelný 20 | KS | 182.3 | 182.3 | 10 | 100 |  |  | sáček
| 3295441001 | 500040.01+ | 8590860500403 | PP-R spoj rozebíratelný 25 | KS | 278.8 | 278.8 | 10 | 50 |  |  | sáček
| 3295441003 | 500041.01+ | 8590860500410 | PP-R spoj rozebíratelný 32 | KS | 388.7 | 388.7 | 10 | 30 |  |  | sáček
| 3295442001 | 500042.01+ | 8590860500427 | PP-R spoj rozebíratelný 40 | KS | 631.6 | 631.6 | 5 | 20 |  |  | sáček
| 3295442002 | 500043.01+ | 8590860500434 | PP-R spoj rozebíratelný 50 | KS | 1069 | 1069 | 2 | 8 |  |  | sáček
Nákružek lemový | 3295412401 | 869001.01 | 8591436016052 | PP-R nákružek lemový 40 | KS | 86.7 | 86.7 | 1 | 1 |  |  | sáček
| 3297442608 | 569002.01+ | 8590860569028 | PP-R nákružek lemový 50 | KS | 88 | 88 | 1 | 1 |  |  | sáček
| 3297443603 | 569003.01+ | 8590860569035 | PP-R nákružek lemový 63 | KS | 127.5 | 127.5 | 1 | 1 |  |  | sáček
| 3295413405 | 869004.01 | 8591436016083 | PP-R nákružek lemový 75 | KS | 271.3 | 271.3 | 1 | 1 |  |  | sáček
| 3295413406 | 869005.01 | 8591436006473 | PP-R nákružek lemový 90 | KS | 362.9 | 362.9 | 1 | 1 |  |  | sáček
| 3295414412 | 869006.01 | 8591436006428 | PP-R nákružek lemový 110 | KS | 478.5 | 478.5 | 1 | 1 |  |  | sáček
| 3295414405 | 369007.01 | 8590860246639 | PP-RCT nákružek lemový 125 zelený | KS | 387 | 387 | 1 | 1 |  |  | sáček
| 3295414406 | 369008.01 | 8590860246646 | PP-RCT nákružek lemový 160 zelený | KS | 2602 | 2602 | 1 | 1 |  |  | sáček
| 3295414407 | 369009.01 | 8590860246653 | PP-RCT nákružek lemový 200 zelený | KS | 3575 | 3575 | 1 | 1 |  |  | sáček
Příruba volná | 3295412402 | 869011.01 | 8591436018124 | PP-R příruba volná 40 | KS | 858.9 | 858.9 | 1 | 1 |  |  | sáček
| 3295412403 | 869012.01 | 8591436018131 | PP-R příruba volná 50 | KS | 872.3 | 872.3 | 1 | 1 |  |  | sáček
| 3295413407 | 869013.01 | 8591436018148 | PP-R příruba volná 63 | KS | 978.5 | 978.5 | 1 | 1 |  |  | sáček
| 3295413408 | 869014.01 | 8591436018155 | PP-R příruba volná 75 | KS | 1368.7 | 1368.7 | 1 | 1 |  |  | sáček
| 3295413409 | 869015.01 | 8591436018179 | PP-R příruba volná 90 | KS | 1491.2 | 1491.2 | 1 | 1 |  |  | sáček
| 3295414413 | 869016.01 | 8591436018100 | PP-R příruba volná 110 | KS | 1847.5 | 1847.5 | 1 | 1 |  |  | sáček
| 3295414416 | 869017.01 | 8590860246684 | PP-RCT příruba volná 125 | KS | 1185 | 1185 | 1 | 1 |  |  | sáček
| 3295414415 | 869018.01 | 8590860246677 | PP-RCT příruba volná 160 | KS | 1993 | 1993 | 1 | 1 |  |  | sáček
| 3295414420 | 869019.01 | 8590860246721 | PP-RCT příruba volná 200 PN10 | KS | 3485 | 3485 | 1 | 1 |  |  | sáček
| 3295414421 | 869020.01 | 8590860246738 | PP-RCT příruba volná 200 PN16 | KS | 3491 | 3491 | 1 | 1 |  |  | sáček
Žlab podpůrný | 3295410101 | 600104.01 | 8592339210202 | PP-R žlab podpůrný pozink 20x2m | KS | 76.9 | 76.9 | 1 | 25 |  |  | sáček
| 3295411101 | 600105.01 | 8592339210219 | PP-R žlab podpůrný pozink 25x2m | KS | 91.1 | 91.1 | 1 | 25 |  |  | sáček
| 3295411102 | 600106.01 | 8592339210226 | PP-R žlab podpůrný pozink 32x2m | KS | 106.7 | 106.7 | 1 | 25 |  |  | sáček
| 3295412101 | 600107.01 | 8592339210233 | PP-R žlab podpůrný pozink 40x2m | KS | 123.9 | 123.9 | 1 | 25 |  |  | sáček
| 3295412102 | 600108.01 | 8592339210240 | PP-R žlab podpůrný pozink 50x2m | KS | 147.7 | 147.7 | 1 | 25 |  |  | sáček
| 3295413101 | 600109.01 | 8592339210257 | PP-R žlab podpůrný pozink 63x2m | KS | 171.1 | 171.1 | 1 | 25 |  |  | sáček
| 3295413102 | 600110.01 | 8592339230408 | PP-R žlab podpůrný pozink 75x2m | KS | 202.6 | 202.6 | 1 | 25 |  |  | sáček
Kohou kulový - páčka | 3295440408 | 540521.01+ | 8590860545213 | PP-R kohout kulový 20 páčka | KS | 291.1 | 291.1 | 10 | 50 |  |  | sáček
| 3295441409 | 540522.01+ | 8590860545220 | PP-R kohout kulový 25 páčka | KS | 389.6 | 389.6 | 10 | 40 |  |  | sáček
| 3295441422 | 540523.01+ | 8590860545237 | PP-R kohout kulový 32 páčka | KS | 555.2 | 555.2 | 10 | 30 |  |  | sáček
| 3295442402 | 540524.01+ | 8590860545244 | PP-R kohout kulový 40 páčka | KS | 842.4 | 842.4 | 2 | 16 |  |  | sáček
| 3295442409 | 540525.01+ | 8590860545251 | PP-R kohout kulový 50 páčka | KS | 1321.2 | 1321.2 | 1 | 6 |  |  | sáček
| 3295443402 | 540526.01+ | 8590860545268 | PP-R kohout kulový 63 páčka | KS | 1830.1 | 1830.1 | 1 | 5 |  |  | sáček
| 3295443406 | 540527.01+ | 8590860545275 | PP-R kohout kulový 75 páčka | KS | 2976.7 | 2976.7 | 1 | 4 |  |  | sáček
Kohout kulový - motýl | 3295440409 | 540531.01+ | 8590860545312 | PP-R kohout kulový 20 motýl | KS | 291.1 | 291.1 | 10 | 40 |  |  | sáček
| 3295441410 | 540532.01+ | 8590860545329 | PP-R kohout kulový 25 motýl | KS | 389.5 | 389.5 | 10 | 40 |  |  | sáček
| 3295441423 | 540533.01+ | 8590860545336 | PP-R kohout kulový 32 motýl | KS | 554.5 | 554.5 | 5 | 20 |  |  | sáček
| 3295442403 | 540534.01+ | 8590860545343 | PP-R kohout kulový 40 motýl | KS | 841.2 | 841.2 | 1 | 10 |  |  | sáček
Kohout kulový s výpustí vpravo | 3295440410 | 540621.01+ | 8590860546210 | PP-R kohout kulový 20 páčka PV | KS | 418.5 | 418.5 | 10 | 40 |  |  | sáček
páčka | 3295441412 | 540622.01+ | 8590860546227 | PP-R kohout kulový 25 páčka PV | KS | 509.7 | 509.7 | 10 | 30 |  |  | sáček
| 3295441426 | 540623.01+ | 8590860546234 | PP-R kohout kulový 32 páčka PV | KS | 677.6 | 677.6 | 5 | 20 |  |  | sáček
| 3295442405 | 540624.01+ | 8590860546241 | PP-R kohout kulový 40 páčka PV | KS | 948.4 | 948.4 | 2 | 10 |  |  | sáček
| 3295442411 | 540625.01+ | 8590860546258 | PP-R kohout kulový 50 páčka PV | KS | 1421.7 | 1421.7 | 1 | 6 |  |  | sáček
| 3295443404 | 540626.01+ | 8590860546265 | PP-R kohout kulový 63 páčka PV | KS | 1947.3 | 1947.3 | 1 | 4 |  |  | sáček
| 3295443408 | 540627.01+ | 8590860546272 | PP-R kohout kulový 75 páčka PV | KS | 3039 | 3039 | 1 | 4 |  |  | sáček
Kohout kulový s výpustí vpravo | 3295440411 | 540631.01+ | 8590860546319 | PP-R kohout kulový 20 motýl PV | KS | 418.5 | 418.5 | 10 | 40 |  |  | sáček
motýl
Kohout kulový rozebíratelný - páčka | 3295440406 | 540501.01+ | 8590860545015 | PP-R kohout kulový roz.20 páčka | KS | 382.1 | 382.1 | 10 | 50 |  |  | sáček
| 3295441407 | 540502.01+ | 8590860545022 | PP-R kohout kulový roz.25 páčka | KS | 500.9 | 500.9 | 10 | 40 |  |  | sáček
| 3295441420 | 540503.01+ | 8590860545039 | PP-R kohout kulový roz.32 páčka | KS | 712.3 | 712.3 | 5 | 20 |  |  | sáček
| 3295442408 | 540505.01+ | 8590860545053 | PP-R kohout kulový roz.50 páčka | KS | 1647.5 | 1647.5 | 1 | 6 |  |  | sáček
Kohout kulový rozebíratelný - motýl | 3295440407 | 540511.01+ | 8590860545114 | PP-R kohout kulový roz.20 motýl | KS | 382.1 | 382.1 | 10 | 40 |  |  | sáček
| 3295441408 | 540512.01+ | 8590860545121 | PP-R kohout kulový roz.25 motýl | KS | 500.9 | 500.9 | 10 | 40 |  |  | sáček
| 3295441421 | 540513.01+ | 8590860545138 | PP-R kohout kulový roz.32 motýl | KS | 712.3 | 712.3 | 5 | 20 |  |  | sáček
Kohout kulový rozebíratelný, | 3295441411 | 540602.01+ | 8590860546029 | PP-R kohout kulový roz.25 páčka PV | KS | 615.5 | 615.5 | 5 | 30 |  |  | sáček
výpusť vpravo - páčka | 3295441424 | 540603.01+ | 8590860546036 | PP-R kohout kulový roz.32 páčka PV | KS | 818.1 | 818.1 | 2 | 20 |  |  | sáček
| 3295442404 | 540604.01+ | 8590860546043 | PP-R kohout kulový roz.40 páčka PV | KS | 1088.8 | 1088.8 | 2 | 10 |  |  | sáček
| 3295442410 | 540605.01+ | 8590860546050 | PP-R kohout kulový roz.50 páčka PV | KS | 1827.1 | 1827.1 | 1 | 6 |  |  | sáček
| 3295443403 | 540606.01+ | 8590860546067 | PP-R kohout kulový roz.63 páčka PV | KS | 2601.8 | 2601.8 | 1 | 4 |  |  | sáček
| 3295443407 | 540607.01+ | 8590860546074 | PP-R kohout kulový roz.75 páčka PV | KS | 4223.4 | 4223.4 | 1 | 4 |  |  | sáček
Kohout kulový rozebíratelný, | 3295441425 | 540613.01+ | 8590860546135 | PP-R kohout kulový roz.32 motýl PV | KS | 818.1 | 818.1 | 5 | 20 |  |  | sáček
výpusť vpravo - motýl
Kohout kulový rozebíratelný, | 3295442406 | 540654.01+ | 8590860546548 | PP-R kohout kulový roz.40 páčka LV | KS | 1088.8 | 1088.8 | 2 | 10 |  |  | sáček
výpusť vlevo - páčka | 3295442412 | 540655.01+ | 8590860546555 | PP-R kohout kulový roz.50 páčka LV | KS | 1827.1 | 1827.1 | 1 | 6 |  |  | sáček
| 3295443405 | 540656.01+ | 8590860546562 | PP-R kohout kulový roz.63 páčka LV | KS | 2601.8 | 2601.8 | 1 | 4 |  |  | sáček
| 3295443409 | 540657.01+ | 8590860546579 | PP-R kohout kulový roz.75 páčka LV | KS | 4223.4 | 4223.4 | 1 | 4 |  |  | sáček
Kohout kulový rozebíratelný, | 3295441413 | 540662.01+ | 8590860546623 | PP-R kohout kulový roz.25 motýl LV | KS | 615.5 | 615.5 | 10 | 30 |  |  | sáček
výpusť vlevo - motýl | 3295441427 | 540663.01+ | 8590860546630 | PP-R kohout kulový roz.32 motýl LV | KS | 818.1 | 818.1 | 5 | 20 |  |  | sáček
Ventil přímý | 3295440504 | 550111.01+ | 8590860551115 | PP-R ventil 20 | KS | 327.2 | 327.2 | 10 | 50 |  |  | sáček
| 3295441505 | 550112.01+ | 8590860551122 | PP-R ventil 25 | KS | 460.8 | 460.8 | 10 | 40 |  |  | sáček
| 3295441514 | 550113.01+ | 8590860551139 | PP-R ventil 32 | KS | 693.8 | 693.8 | 5 | 10 |  |  | sáček
| 3295442502 | 550114.01+ | 8590860551146 | PP-R ventil 40 | KS | 1052.1 | 1052.1 | 2 | 8 |  |  | sáček
| 3295442508 | 550115.01+ | 8590860551153 | PP-R ventil 50 | KS | 1379.2 | 1379.2 | 1 | 4 |  |  | sáček
| 3295443501 | 550116.01+ | 8590860551160 | PP-R ventil 63 | KS | 2145.2 | 2145.2 | 1 | 4 |  |  | sáček
Ventil přímý s výpustí vlevo | 3295440505 | 550121.01+ | 8590860551214 | PP-R ventil 20 výp.levá | KS | 482.2 | 482.2 | 5 | 30 |  |  | sáček
| 3295441506 | 550122.01+ | 8590860551221 | PP-R ventil 25 výp.levá | KS | 564.7 | 564.7 | 5 | 20 |  |  | sáček
| 3295441515 | 550123.01+ | 8590860551238 | PP-R ventil 32 výp.levá | KS | 810.8 | 810.8 | 5 | 10 |  |  | sáček
| 3295442503 | 550124.01+ | 8590860551245 | PP-R ventil 40 výp.levá | KS | 1608.9 | 1608.9 | 2 | 10 |  |  | sáček
| 3295442509 | 550125.01+ | 8590860551252 | PP-R ventil 50 výp.levá | KS | 1711.7 | 1711.7 | 2 | 12 |  |  | sáček
| 3295443502 | 550126.01+ | 8590860551269 | PP-R ventil 63 výp.levá | KS | 2536.7 | 2536.7 | 2 | 4 |  |  | sáček
Ventil přímý s výpustí vpravo | 3295441507 | 550132.01+ | 8590860551320 | PP-R ventil 25 výp.pravá | KS | 564.7 | 564.7 | 5 | 20 |  |  | sáček
| 3295441516 | 550133.01+ | 8590860551337 | PP-R ventil 32 výp.pravá | KS | 810.8 | 810.8 | 5 | 10 |  |  | sáček
| 3295442504 | 550134.01+ | 8590860551344 | PP-R ventil 40 výp.pravá | KS | 1608.9 | 1608.9 | 2 | 10 |  |  | sáček
| 3295442510 | 550135.01+ | 8590860551351 | PP-R ventil 50 výp.pravá | KS | 1711.7 | 1711.7 | 2 | 12 |  |  | sáček
Nátrubek s vypouštěním | 3295440414 |  |  | PP-R nátrubek 20 s vypouštěním | KS | 165 | 165 | 10 | 100 |  |  | sáček
| 3295441432 |  |  | PP-R nátrubek 25 s vypouštěním | KS | 171 | 171 | 10 | 100 |  |  | sáček
| 3295441433 |  |  | PP-R nátrubek 32 s vypouštěním | KS | 213 | 213 | 5 | 50 |  |  | sáček
Ventil s chromovým krytem | 3295440506 | 550151.01+ | 8590860551511 | PP-R ventil 20 + chromová krytka | KS | 632.3 | 632.3 | 5 | 20 |  |  | sáček
| 3295441508 | 550152.01+ | 8590860551528 | PP-R ventil 25 + chromová krytka | KS | 734.5 | 734.5 | 5 | 20 |  |  | sáček
Filtr | 3295441503 | 550001.01+ | 8590860550019 | PP-R filtr 25 | KS | 414.6 | 414.6 | 2 | 20 |  |  | sáček
Spojka přímá | 3295440405 | 540401.01+ | 8590860544018 | PP-R spojka přímá 20 | KS | 202.6 | 202.6 | 10 | 50 |  |  | sáček
| 3295441406 | 540402.01+ | 8590860544025 | PP-R spojka přímá 25 | KS | 227.4 | 227.4 | 10 | 50 |  |  | sáček
| 3295441417 | 540403.01+ | 8590860544032 | PP-R spojka přímá 32 | KS | 243.2 | 243.2 | 10 | 50 |  |  | sáček
Příchytky jednoduché | 3295410501 | 040009.01 | 8595587400005 | PP-R příchytka jednoduchá 16 | KS | 7.3 | 7.3 | 50 | 250 |  |  | sáček
| 3295410507 | 550205.01 | 8698762004965 | PP-R příchytka jednoduchá 20 | KS | 4.7 | 4.7 | 50 | 1000 |  |  | sáček
| 3295411509 | 550206.01 | 8698762004972 | PP-R příchytka jednoduchá 25 | KS | 5.5 | 5.5 | 50 | 1000 |  |  | sáček
Příchytky dvojité | 3295410503 | 040021.01 | 8595587400142 | PP-R příchytka dvojitá 16 | KS | 12.3 | 12.3 | 20 | 500 |  |  | sáček
| 3295410506 | 550202.01 | 8698762004996 | PP-R příchytka dvojitá 20 | KS | 8.9 | 8.9 | 20 | 500 |  |  | sáček
| 3295411508 | 550203.01 | 8698762005009 | PP-R příchytka dvojitá 25 | KS | 9.5 | 9.5 | 20 | 300 |  |  | sáček
| 3295411504 | 040024.01 | 8595587400173 | PP-R příchytka dvojitá 32 | KS | 25.2 | 25.2 | 1 | 1 |  |  | sáček
Příchytky se třmenem | 3295411502 | 040012.01 | 8595587400074 | PP-R příchytka 32 s třmenem ch | KS | 15.9 | 15.9 | 1 | 1 |  |  | sáček
| 3295412501 | 040013.01 | 8595587400081 | PP-R příchytka 40 s třmenem ch | KS | 19.4 | 19.4 | 1 | 1 |  |  | sáček
| 3295412502 | 040014.01 | 8595587400098 | PP-R příchytka 50 s třmenem ch | KS | 30.1 | 30.1 | 1 | 1 |  |  | sáček
| 3295413501 | 040015.01 | 8595587400104 | PP-R příchytka 63 s třmenem ch | KS | 35.3 | 35.3 | 1 | 1 |  |  | sáček
| 3295413502 | 040017.01 | 8595587400128 | PP-R příchytka 90 s třmenem ch | KS | 77.8 | 77.8 | 1 | 1 |  |  | sáček
| 3295413503 | 040018.01 | 8595587400111 | PP-R příchytka 75 s třmenem ch | KS | 122.3 | 122.3 | 1 | 1 |  |  | sáček
| 3295414501 | 040019.01 | 8595587400135 | PP-R příchytka 110 s třmenem ch | KS | 150.6 | 150.6 | 1 | 1 |  |  | sáček
Sedlo navařovací | 3295412302 | 869103.01 | 8590860245991 | PP-R sedlo navařovací 40-50x20 | KS | 76 | 76 | 1 | 1 |  |  | sáček
| 3295413301 | 869105.01 | 8591436017738 | PP-R sedlo navařovací 63x32 | KS | 76 | 76 | 1 | 1 |  |  | sáček
| 3295413801 | 869106.01 | 8591436017745 | PP-R sedlo navařovací 75x32 | KS | 76 | 76 | 1 | 1 |  |  | sáček
| 3295413302 | 869107.01 | 8591436017752 | PP-R sedlo navařovací 90x32 | KS | 100.8 | 100.8 | 1 | 1 |  |  | sáček
| 3295414310 | 869108.01 | 8591436008002 | PP-R sedlo navařovací 110x32 | KS | 176 | 176 | 1 | 1 |  |  | sáček
| 3295414311 | 869109.01 | 8595185411298 | PP-R sedlo navařovací 110x40 | KS | 176 | 176 | 1 | 1 |  |  | sáček
| 3295411305 |  |  | PP-RCT sedlo navařovací 40/50 x 25 zele | KS | 99 | 99 | 1 | 1 |  |  | sáček
| 3295414312 | 869110.01 | 8590860246202 | PP-RCT sedlo navařovací 63/125 x 20 zele | KS | 99 | 99 | 1 | 1 |  |  | sáček
| 3295414323 |  | 8590860246318 | PP-RCT sedlo navařovací 63/125 x 25 zele | KS | 99 | 99 | 1 | 1 |  |  | sáček
| 3295414324 |  | 8590860246325 | PP-RCT sedlo navařovací 63/125 x 32 zele | KS | 99 | 99 | 1 | 1 |  |  | sáček
| 3295414325 |  | 8590860246332 | PP-RCT sedlo navařovací 75/125 x 40 zele | KS | 231 | 231 | 1 | 1 |  |  | sáček
| 3295414326 |  | 8590860246349 | PP-RCT sedlo navařovací 90/125 x 50 zele | KS | 292 | 292 | 1 | 1 |  |  | sáček
| 3295414327 |  | 8590860246356 | PP-RCT sedlo navařovací 110/125 x 63 zel | KS | 422 | 422 | 1 | 1 |  |  | sáček
| 3295414328 |  | 8590860246363 | PP-RCT sedlo navařovací 160/250 x 20 zel | KS | 123 | 123 | 1 | 1 |  |  | sáček
| 3295414313 | 869115.01 | 8590860246219 | PP-RCT sedlo navařovací 160/250 x 25 zel | KS | 123 | 123 | 1 | 1 |  |  | sáček
| 3295414314 | 869116.01 | 8590860246226 | PP-RCT sedlo navařovací 160/250 x 32 zel | KS | 208 | 208 | 1 | 1 |  |  | sáček
| 3295414315 | 869117.01 | 8590860246233 | PP-RCT sedlo navařovací 160/250 x 40 zel | KS | 287 | 287 | 1 | 1 |  |  | sáček
| 3295414316 | 869118.01 | 8590860246240 | PP-RCT sedlo navařovací 160/250 x 50 zel | KS | 392 | 392 | 1 | 1 |  |  | sáček
| 3295414317 | 869119.01 | 8590860246257 | PP-RCT sedlo navařovací 160/250 x 63 zel | KS | 472 | 472 | 1 | 1 |  |  | sáček
Sedlo navařovací - MZV | 3295413303 | 869126.01 | 8590860246028 | PP-R sedlo navařovací 75x3/4'' MZV | KS | 365.5 | 365.5 | 1 | 1 |  |  | sáček
| 3295413304 | 869127.01 | 8595185420412 | PP-R sedlo navařovací 90x3/4'' MZV | KS | 380.4 | 380.4 | 1 | 1 |  |  | sáček
| 3295414340 |  |  | PP-RCT sedlo navař. 63-125x1/2" MZV zel | KS | 318 | 318 | 1 | 1 |  |  | sáček
| 3295414341 |  | 8590860246493 | PP-RCT sedlo navař. 63-125x3/4" MZV zel | KS | 493 | 493 | 1 | 1 |  |  | sáček
| 3295414342 |  | 8590860246509 | PP-RCT sedlo navař. 75-125x1" MZV zel | KS | 930 | 930 | 1 | 1 |  |  | sáček
| 3295414343 |  | 8590860246516 | PP-RCT sedlo navař. 90-125x5/4" MZV zel | KS | 1419 | 1419 | 1 | 1 |  |  | sáček
| 3295414344 |  | 8590860246523 | PP-RCT sedlo navař. 90-125x6/4" MZV zel | KS | 2019 | 2019 | 1 | 1 |  |  | sáček
| 3295414345 |  | 8590860246530 | PP-RCT sedlo navař. 110-125x2" MZV zel | KS | 2733 | 2733 | 1 | 1 |  |  | sáček
| 3295414347 |  | 8590860246554 | PP-RCT sedlo navař. 160-250x3/4" MZV zel | KS | 519 | 519 | 1 | 1 |  |  | sáček
| 3295414348 |  | 8590860246561 | PP-RCT sedlo navař. 160-250x1" MZV zel | KS | 1215 | 1215 | 1 | 1 |  |  | sáček
| 3295414349 |  | 8590860246578 | PP-RCT sedlo navař. 160-250x5/4" MZV zel | KS | 1476 | 1476 | 1 | 1 |  |  | sáček
| 3295414350 |  | 8590860246585 | PP-RCT sedlo navař. 160-250x6/4" MZV zel | KS | 2029 | 2029 | 1 | 1 |  |  | sáček
| 3295414351 |  | 8590860246592 | PP-RCT sedlo navař. 160-250x2" MZV zel | KS | 2825 | 2825 | 1 | 1 |  |  | sáček
Sedlo navařovací - MZD | 3295413410 |  | 8595185420436 | PP-R sedlo navařovací 75x3/4'' MZD | KS | 320.7 | 320.7 | 1 | 1 |  |  | sáček
| 3295413802 |  | 8595185420443 | PP-R sedlo navařovací 90x3/4'' MZD | KS | 305.8 | 305.8 | 1 | 1 |  |  | sáček
| 3295414318 | 869155.01 | 8590860246264 | PP-RCT sedlo navař. 63/125 x 1/2" MZD zel | KS | 339 | 339 | 1 | 1 |  |  | sáček
| 3295414329 |  | 8590860246370 | PP-RCT sedlo navař. 63-125x3/4" MZD zel | KS | 772 | 772 | 1 | 1 |  |  | sáček
| 3295414330 |  | 8590860246387 | PP-RCT sedlo navař. 75-125x1" MZD zel | KS | 772 | 772 | 1 | 1 |  |  | sáček
| 3295414331 |  | 8590860246394 | PP-RCT sedlo navař. 90-125x5/4" MZD zel | KS | 1278 | 1278 | 1 | 1 |  |  | sáček
| 3295414332 |  | 8590860246400 | PP-RCT sedlo navař. 90-125x6/4" MZD zel | KS | 1278 | 1278 | 1 | 1 |  |  | sáček
| 3295414333 |  | 8590860246417 | PP-RCT sedlo navař. 110-125x2" MZD zel | KS | 1637 | 1637 | 1 | 1 |  |  | sáček
| 3295414334 |  | 8590860246424 | PP-RCT sedlo navař. 160-250x1/2" MZD zel | KS | 314 | 314 | 1 | 1 |  |  | sáček
| 3295414335 |  | 8590860246431 | PP-RCT sedlo navař. 160-250x3/4" MZD zel | KS | 938 | 938 | 1 | 1 |  |  | sáček
| 3295414336 |  | 8590860246448 | PP-RCT sedlo navař. 160-250x1" MZD zel | KS | 1016 | 1016 | 1 | 1 |  |  | sáček
| 3295414337 |  | 8590860246455 | PP-RCT sedlo navař. 160-250x5/4" MZD zel | KS | 1028 | 1028 | 1 | 1 |  |  | sáček
| 3295414338 |  | 8590860246462 | PP-RCT sedlo navař. 160-250x6/4" MZD zel | KS | 1101 | 1101 | 1 | 1 |  |  | sáček
| 3295414339 |  | 8590860246479 | PP-RCT sedlo navař. 160-250x2" MZD zel | KS | 1175 | 1175 | 1 | 1 |  |  | sáček
Elektrospojka | 3295410007 | 899100.01 | 8591436020196 | PP-R elektrospojka 20 | KS | 598 | 598 | 1 | 1 |  |  | sáček
| 3295411011 | 899102.01 | 8591436020318 | PP-R elektrospojka 32 | KS | 776.3 | 776.3 | 1 | 1 |  |  | sáček
| 3295412001 | 899103.01 | 8591436048558 | PP-R elektrospojka 40 | KS | 882.1 | 882.1 | 1 | 1 |  |  | sáček
| 3295412002 | 899104.01 | 8590860245977 | PP-R elektrospojka 50 | KS | 917.7 | 917.7 | 1 | 1 |  |  | sáček
| 3295413001 | 899105.01 | 8591436020363 | PP-R elektrospojka 63 | KS | 961.4 | 961.4 | 1 | 1 |  |  | sáček
| 3295413002 | 899106.01 | 8591436020462 | PP-R elektrospojka 75 | KS | 1345.5 | 1345.5 | 1 | 1 |  |  | sáček
| 3295413003 | 899107.01 | 8591436020479 | PP-R elektrospojka 90 | KS | 1866.5 | 1866.5 | 1 | 1 |  |  | sáček
| 3295414003 | 899108.01 | 8591436020189 | PP-R elektrospojka 110 | KS | 2157.4 | 2157.4 | 1 | 1 |  |  | sáček
| 3295414001 | 399109.01 | 8590860246035 | PP-RCT elektrospojka 125 zelená | KS | 3853 | 3853 | 1 | 1 |  |  | sáček
| 3295414002 | 399110.01 | 8590860246042 | PP-RCT elektrospojka 160 zelená | KS | 7425 | 7425 | 1 | 1 |  |  | sáček
| 3295414004 | 399111.01 | 8590860246059 | PP-RCT elektrospojka 200 zelená | KS | 16850 | 16850 | 1 | 1 |  |  | sáček
RADOPRESS
RADOPRESS TRUBKY | [5 empty] | rabat: | 0% | RABATOVÁ SKUPINA |  |  |  | J45
Položka | Objednací kód | Systémový kód | Hlavní EAN kód položky | Popis | JMN | Btto cena (Kč) | Netto cena (Kč) | Sáček | Krabice//Box/Role | Paleta/ Návin | Kamion | Minimální objednací balení bez poplatku za rozbalení
Trubka PE-RT Evoh - role | 3295420026 | FT-R16-200R | 8590860022622 | RAD trubka Pe-rt Evoh 16x2-role 200 červená | M | 26.4 | 26.4 |  | 200 |  |  | pouze role
| 3295420029 | FT-R16-500R | 8590860022653 | RAD trubka Pe-rt Evoh 16x2-role 500 červená | M | 26.4 | 26.4 |  | 500 |  |  | pouze role
| 3295420030 | FT-R17-400R | 5997251147743 | RAD trubka Pe-rt Evoh 17x2-role 400 červená | M | 29.4 | 29.4 |  | 400 |  |  | pouze role
| 3295420002 | FT-R18-400R | 8590860023193 | RAD trubka Pe-rt Evoh 18x2-role 400 červená | M | 31.6 | 31.6 |  | 400 |  |  | pouze role
| 3295420031 | FT-R20-300 | 5998648300826 | RAD trubka Pe-rt Evoh 20x2-role 300 | M | 41.5 | 41.5 |  | 300 |  |  | pouze role
| 3295421011 | FT-R25-500 | 8590860025890 | RAD trubka Pe-rt Evoh 25x2,3-role 500 | M | 69 | 69 |  | 500 |  |  | pouze role
Trubka PE-Xa Evoh - role | 3295421012 | FT-R25L5 PEX | 8590860025906 | RAD trubka Pe-Xa Evoh 25x2,3-role 500 | M | 93 | 93 |  | 500 |  |  | pouze role
Trubka FLOORTHERM - role | 3295420003 | PLUFH16X2PERT-200 | 8590860246806 | RAD trubka Floortherm 16x2-role 200 | M | 32.1 | 32.1 |  | 200 |  |  | pouze role
| 3295420004 | PLUFH16X2PERT-400 | 8590860246813 | RAD trubka Floortherm 16x2-role 400 | M | 32.1 | 32.1 |  | 400 |  |  | pouze role
Trubka PE-RT/AL/PE-RT - role | 3295420005 | RP16x2-200PERT_U | 8590860246820 | RAD trubka Pe-rt/Al/Pe-rt 16x2-role 200 | M | 34.7 | 34.7 |  | 200 |  |  | pouze role
| 3295420006 | RP16x2-400PERT_U | 8590860246837 | RAD trubka Pe-rt/Al/Pe-rt 16x2-role 400 | M | 34.8 | 34.8 |  | 400 |  |  | pouze role
| 3295420008 | RP18x2-200PERT | 8590860246844 | RAD trubka Pe-rt/Al/Pe-rt 18x2-role 200 | M | 44.9 | 44.9 |  | 200 |  |  | pouze role
| 3295420010 | RP20x2-100PERT_U | 8590860246851 | RAD trubka Pe-rt/Al/Pe-rt 20x2-role 100 | M | 53.9 | 53.9 |  | 100 |  |  | pouze role
| 3295421001 | RP26x3-100PERT_U | 8590860246905 | RAD trubka Pe-rt/Al/Pe-rt 26x3-role 100 | M | 96.4 | 96.4 |  | 100 |  |  | pouze role
| 3295421003 | RP32x3-50PERT_U | 8590860246912 | RAD trubka Pe-rt/Al/Pe-rt 32x3-role 50 | M | 145 | 145 |  | 50 |  |  | pouze role
Trubka PE-RT/AL/PE-RT - tyče | 3295420007 | RP16x2-5PERT_U |  | RAD trubka Pe-rt/Al/Pe-rt 16x2-tyč 5 | M | 42.4 | 42.4 |  | 5 |  |  | pouze tyče
| 3295420011 | RP20x2-5PERT_U |  | RAD trubka Pe-rt/Al/Pe-rt 20x2-tyč 5 | M | 69.4 | 69.4 |  | 5 |  |  | pouze tyče
| 3295421002 | RP26x3-5PERT_U |  | RAD trubka Pe-rt/Al/Pe-rt 26x3-tyč 5 | M | 115.6 | 115.6 |  | 5 |  |  | pouze tyče
| 3295421004 | RP32x3-5PERT_U |  | RAD trubka Pe-rt/Al/Pe-rt 32x3-tyč 5 | M | 164.4 | 164.4 |  | 5 |  |  | pouze tyče
| 3295422001 | RP40x3,5-5 | 8590860246929 | RAD trubka Pe-rt/Al/Pe-rt 40x3,5-tyč 5 | M | 381.5 | 381.5 |  | 5 |  |  | pouze tyče
| 3295422002 | RP50x4-5 | 8590860246936 | RAD trubka Pe-rt/Al/Pe-rt 50x4,5-tyč 5 | M | 822.1 | 822.1 |  | 5 |  |  | pouze tyče
| 3295423001 | RP63x4,5-5 | 8590860246943 | RAD trubka Pe-rt/Al/Pe-rt 63x4,5-tyč 5 | M | 1400 | 1400 |  | 5 |  |  | pouze tyče
Trubka PE-Xb/AL/PE-Xb - role | 3295420015 | RP16x2-200_U | 5997251101349 | RAD trubka Pe-x/Al/Pe-x 16x2-role 200 | M | 36 | 36 |  | 200 |  |  | pouze role
| 3295420017 | RP16x2-400_U | 5997251111270 | RAD trubka Pe-x/Al/Pe-x 16x2-role 400 | M | 36 | 36 |  | 400 |  |  | pouze role
| 3295420018 | RP18x2-200 | 5997251101400 | RAD trubka Pe-x/Al/Pe-x 18x2-role 200 | M | 46.6 | 46.6 |  | 200 |  |  | pouze role
| 3295420020 | RP20x2-100_U | 5997251101356 | RAD trubka Pe-x/Al/Pe-x 20x2-role 100 | M | 55.9 | 55.9 |  | 100 |  |  | pouze role
| 3295421006 | RP26x3-100_U | 5997251101387 | RAD trubka Pe-x/Al/Pe-x 26x3-role 100 | M | 100 | 100 |  | 100 |  |  | pouze role
| 3295421008 | RP32x3-50_U | 5997251101424 | RAD trubka Pe-x/Al/Pe-x 32x3-role 50 | M | 150.4 | 150.4 |  | 50 |  |  | pouze role
Trubka PE-Xb/AL/PE-Xb - tyče | 3295420016 | RP16x2-4_U | 8590860246868 | RAD trubka Pe-x/Al/Pe-x 16x2-tyč 4 | M | 43.2 | 43.2 |  | 4 |  |  | pouze role
| 3295420019 | RP18x2-4_U | 8590860246875 | RAD trubka Pe-x/Al/Pe-x 18x2-tyč 4 | M | 58.8 | 58.8 |  | 4 |  |  | pouze role
| 3295420024 | RP20x2-5_U |  | RAD trubka Pe-x/Al/Pe-x 20x2-tyč 5 | M | 70.7 | 70.7 |  | 5 |  |  | pouze role
| 3295421007 | RP26x3-5_U | 5997251101394 | RAD trubka Pe-x/Al/Pe-x 26x3-tyč 5 | M | 117.8 | 117.8 |  | 5 |  |  | pouze role
| 3295421009 | RP32x3-5_U | 5997251101431 | RAD trubka Pe-x/Al/Pe-x 32x3-tyč 5 | M | 167.4 | 167.4 |  | 5 |  |  | pouze role
Trubka PE-RT/AL/PE-RT s izolací- role | ( | RP-R16/2.0IS6 |  | RAD trubka Pe-rt/Al/Pe-rt 16x2-role 100 m + izolace 6 mm modrá | M | 57 | 57 |  | 100 |  |  | pouze role
| ( | RP-R16/2.0IS9 |  | RAD trubka Pe-rt/Al/Pe-rt 16x2-role 50 m + izolace 9 mm modrá | M | 68 | 68 |  | 50 |  |  | pouze role
| ( | RP-R16/2.0IS13 |  | RAD trubka Pe-rt/Al/Pe-rt 16x2-role 50 m + izolace 13 mm modrá | M | 87 | 87 |  | 50 |  |  | pouze role
| ( | RP-R20/2.0IS6 |  | RAD trubka Pe-rt/Al/Pe-rt 20x2-role 50 m + izolace 6 mm modrá | M | 76 | 76 |  | 50 |  |  | pouze role
| ( | RP-R20/2.0IS9 |  | RAD trubka Pe-rt/Al/Pe-rt 20x2-role 50 m + izolace 9 mm modrá | M | 80 | 80 |  | 50 |  |  | pouze role
| ( | RP-R20/2.0IS13 |  | RAD trubka Pe-rt/Al/Pe-rt 20x2-role 50 m + izolace 13 mm modrá | M | 114 | 114 |  | 50 |  |  | pouze role
| ( | RP-R26/3.0IS6 |  | RAD trubka Pe-rt/Al/Pe-rt 26x3-role 50 m + izolace 6 mm modrá | M | 123 | 123 |  | 50 |  |  | pouze role
| ( | RP-R26/3.0IS9 |  | RAD trubka Pe-rt/Al/Pe-rt 26x3-role 50 m + izolace 9 mm modrá | M | 133 | 133 |  | 50 |  |  | pouze role
| ( | RP-R26/3.0IS13 |  | RAD trubka Pe-rt/Al/Pe-rt 26x3-role 50 m + izolace 13 mm modrá | M | 159 | 159 |  | 50 |  |  | pouze role
| ( | RP-R32/3.0IS6 |  | RAD trubka Pe-rt/Al/Pe-rt 32x3-role 50 m + izolace 6 mm bílá | M | 189 | 189 |  | 50 |  |  | pouze role
| ( | RP-R32/3.0IS9 |  | RAD trubka Pe-rt/Al/Pe-rt 32x3-role 25 m + izolace 9 mm bílá | M | 216 | 216 |  | 25 |  |  | pouze role
Trubka ochranná | 3295420012 | RP-PROT16-50BK | 5998648397840 | RAD trubka ochranná 16 černá-role 50 | M | 16.2 | 16.2 |  | 50 |  |  | pouze role
| 3295420013 | RP-PROT20-50BK | 5998648397871 | RAD trubka ochranná 20 černá-role 50 | M | 23 | 23 |  | 50 |  |  | pouze role
| 3295421005 | RP-PROT26-50BK | 5998648397901 | RAD trubka ochranná 26 černá-role 50 | M | 43.4 | 43.4 |  | 50 |  |  | pouze role
RADOPRESS
RADOPRESS TVAROVKY | [5 empty] | rabat: | 0% | RABATOVÁ SKUPINA |  |  |  | J44
Položka | Objednací kód | Systémový kód | Hlavní EAN kód položky | Popis | JMN | Btto cena (Kč) | Netto cena (Kč) | Sáček | Krabice/ Box | Paleta/ Návin | Kamion | Minimální objednací balení bez poplatku za rozbalení
Spojka | 1533000035 | RP-M16 | 9010459465092 | RAD spojka 16 | KS | 107.5 | 107.5 | 10 | 100
| 3295430005 | RPO-M18 | 9008037008120 | RAD spojka 18 | KS | 107 | 107 | 10 | 150
| 1533000037 | RP-M20 | 9010459465115 | RAD spojka 20 | KS | 124.6 | 124.6 | 10 | 80
| 1533000040 | RP-M26 | 9010459465146 | RAD spojka 26 | KS | 187 | 187 | 5 | 50
| 1533000044 | RP-M32 | 9010459465184 | RAD spojka 32 | KS | 293.7 | 293.7 | 5 | 30
| 1533000047 | RP-M40 | 9010459465214 | RAD spojka 40 | KS | 510 | 510 | 1 | 30
| 1533000050 | RP-M50 | 9010459465245 | RAD spojka 50 | KS | 945 | 945 | 1 | 10
| 1533000053 | RP-M63 | 9010459465276 | RAD spojka 63 | KS | 2003 | 2003 | 1 | 5
Spojka redukovaná | 3295430007 | RPO-R18/16 | 9008037008144 | RAD redukce 18/16 | KS | 103.3 | 103.3 | 10 | 80
| 1533000036 | RP-R20/16 | 9010459465108 | RAD redukce 20/16 | KS | 132 | 132 | 10 | 80
| 3295430009 | RPO-R20/18 | 9008037008335 | RAD redukce 20/18 | KS | 107.6 | 107.6 | 5 | 50
| 1533000038 | RP-R26/16 | 9010459465122 | RAD redukce 26/16 | KS | 174 | 174 | 5 | 50
| 1533000039 | RP-R26/20 | 9010459465139 | RAD redukce 26/20 | KS | 177 | 177 | 5 | 50
| 1533000041 | RP-R32/16 | 9010459465153 | RAD redukce 32/16 | KS | 284 | 284 | 5 | 50
| 1533000042 | RP-R32/20 | 9010459465160 | RAD redukce 32/20 | KS | 284 | 284 | 5 | 50
| 1533000043 | RP-R32/26 | 9010459465177 | RAD redukce 32/26 | KS | 286.9 | 286.9 | 5 | 50
| 1533000045 | RP-R40/26 | 9010459465191 | RAD redukce 40/26 | KS | 501 | 501 | 1 | 30
| 1533000046 | RP-R40/32 | 9010459465207 | RAD redukce 40/32 | KS | 501 | 501 | 1 | 30
| 1533000048 | RP-R50/32 | 9010459465221 | RAD redukce 50/32 | KS | 889.2 | 889.2 | 1 | 10
| 1533000049 | RP-R50/40 | 9010459465238 | RAD redukce 50/40 | KS | 855 | 855 | 1 | 10
| 1533000051 | RP-R63/40 | 9010459465252 | RAD redukce 63/40 | KS | 2144 | 2144 | 1 | 10
| 1533000052 | RP-R63/50 | 9010459465269 | RAD redukce 63/50 | KS | 2288 | 2288 | 1 | 10
Koleno 90° | 1533000159 | RP-W16/90 | 9010459466334 | RAD koleno 16/90° | KS | 125 | 125 | 10 | 80
| 3295430216 | RPO-W18/90 | 9008037009998 | RAD koleno 18/90° | KS | 153.9 | 153.9 | 10 | 100
| 1533000160 | RP-W20/90 | 9010459466341 | RAD koleno 20/90° | KS | 159.2 | 159.2 | 10 | 60
| 1533000161 | RP-W26/90 | 9010459466358 | RAD koleno 26/90° | KS | 222 | 222 | 5 | 40
| 1533000162 | RP-W32/90 | 9010459466365 | RAD koleno 32/90° | KS | 322.4 | 322.4 | 5 | 20
| 1533000163 | RP-W40/90 | 9010459466372 | RAD koleno 40/90° | KS | 631.3 | 631.3 | 1 | 15
| 1533000164 | RP-W50/90 | 9010459466389 | RAD koleno 50/90° | KS | 1116 | 1116 | 1 | 10
| 1533000165 | RP-W63/90 | 9010459466396 | RAD koleno 63/90° | KS | 2974 | 2974 | 1 | 5
Koleno 45° | 1533000175 | RP-W26/45 | 9010459466495 | RAD koleno 26/45° | KS | 377 | 377 | 5 | 40
| 1533000176 | RP-W32/45 | 9010459466501 | RAD koleno 32/45° | KS | 487 | 487 | 5 | 20
| 1533000177 | RP-W40/45 | 9010459466518 | RAD koleno 40/45° | KS | 731 | 731 | 1 | 20
| 1533000178 | RP-W50/45 | 9010459466525 | RAD koleno 50/45° | KS | 1235.6 | 1235.6 | 1 | 10
| 1533000179 | RP-W63/45 | 9010459466532 | RAD koleno 63/45° | KS | 3343 | 3343 | 1 | 5
T-kus | 1533000064 | RP-T16 | 9010459465382 | RAD t-kus 16 | KS | 189 | 189 | 10 | 50
| 3295430310 | RPO-T18 | 9008037011144 | RAD t-kus 18 | KS | 204.3 | 204.3 | 5 | 50
| 1533000067 | RP-T20 | 9010459465412 | RAD t-kus 20 | KS | 218.7 | 218.7 | 10 | 40
| 1533000008 | RP-T26 | 9010459464828 | RAD t-kus 26 | KS | 328 | 328 | 5 | 20
| 1533000083 | RP-T32 | 9010459465573 | RAD t-kus 32 | KS | 478 | 478 | 5 | 10
| 1533000091 | RP-T40 | 9010459465658 | RAD t-kus 40 | KS | 893 | 893 | 1 | 10
| 1533000098 | RP-T50 | 9010459465726 | RAD t-kus 50 | KS | 1522.9 | 1522.9 | 1 | 5
| 1533000101 | RP-T63 | 9010459465757 | RAD t-kus 63 | KS | 3804 | 3804 | 1 | 5
T-kus redukovaný | 1533000065 | RP-T16/20/16 | 9010459465399 | RAD t-kus redukovaný 16/20/16 | KS | 242.8 | 242.8 | 10 | 50
| 3295430311 | RPO-T18/16/16 | 9008037011175 | RAD t-kus redukovaný 18/16/16 | KS | 212.2 | 212.2 | 5 | 50
| 3295430312 | RPO-T18/16/18 | 9008037011168 | RAD t-kus redukovaný 18/16/18 | KS | 213.1 | 213.1 | 5 | 50
| 1533000066 | RP-T20/16/16 | 9010459465405 | RAD t-kus redukovaný 20/16/16 | KS | 236 | 236 | 10 | 50
| 1533000006 | RP-T20/16/20 | 9010459464804 | RAD t-kus redukovaný 20/16/20 | KS | 222.3 | 222.3 | 10 | 50
| 1533000007 | RP-T20/20/16 | 9010459464811 | RAD t-kus redukovaný 20/20/16 | KS | 243.6 | 243.6 | 10 | 50
| 1533000068 | RP-T20/26/20 | 9010459465429 | RAD t-kus redukovaný 20/26/20 | KS | 327 | 327 | 5 | 20
| 1533000069 | RP-T26/16/20 | 9010459465436 | RAD t-kus redukovaný 26/16/20 | KS | 327 | 327 | 5 | 20
| 1533000070 | RP-T26/16/26 | 9010459465443 | RAD t-kus redukovaný 26/16/26 | KS | 332 | 332 | 5 | 20
| 1533000071 | RP-T26/20/16 | 9010459465450 | RAD t-kus redukovaný 26/20/16 | KS | 332 | 332 | 5 | 20
| 1533000072 | RP-T26/20/20 | 9010459465467 | RAD t-kus redukovaný 26/20/20 | KS | 332 | 332 | 5 | 20
| 1533000073 | RP-T26/20/26 | 9010459465474 | RAD t-kus redukovaný 26/20/26 | KS | 332 | 332 | 5 | 20
| 1533000074 | RP-T26/26/16 | 9010459465481 | RAD t-kus redukovaný 26/26/16 | KS | 323 | 323 | 5 | 20
| 1533000075 | RP-T26/26/20 | 9010459465498 | RAD t-kus redukovaný 26/26/20 | KS | 332 | 332 | 5 | 20
| 1533000076 | RP-T26/32/26 | 9010459465504 | RAD t-kus redukovaný 26/32/26 | KS | 465 | 465 | 5 | 20
| 1533000077 | RP-T32/16/32 | 9010459465511 | RAD t-kus redukovaný 32/16/32 | KS | 468 | 468 | 5 | 20
| 1533000430 | RP-T32/20/20 |  | RAD t-kus redukovaný 32/20/20 | KS | 462 | 462 | 5 | 20
| 1533000078 | RP-T32/20/26 | 9010459465528 | RAD t-kus redukovaný 32/20/26 | KS | 468 | 468 | 5 | 20
| 1533000079 | RP-T32/20/32 | 9010459465535 | RAD t-kus redukovaný 32/20/32 | KS | 468 | 468 | 5 | 20
| 1533000080 | RP-T32/26/26 | 9010459465542 | RAD t-kus redukovaný 32/26/26 | KS | 468 | 468 | 5 | 20
| 1533000081 | RP-T32/26/32 | 9010459465559 | RAD t-kus redukovaný 32/26/32 | KS | 468 | 468 | 5 | 20
| 1533000431 | RP-T32/32/20 |  | RAD t-kus redukovaný 32/32/20 | KS | 462 | 462 | 5 | 20
| 1533000082 | RP-T32/32/26 | 9010459465566 | RAD t-kus redukovaný 32/32/26 | KS | 468 | 468 | 5 | 20
| 1533000429 | RP-T32/40/32 |  | RAD t-kus redukovaný 32/40/32 | KS | 823 | 823 | 1 | 10
| 1533000084 | RP-T40/20/40 | 9010459465580 | RAD t-kus redukovaný 40/20/40 | KS | 831 | 831 | 1 | 10
| 1533000085 | RP-T40/26/32 | 9010459465597 | RAD t-kus redukovaný 40/26/32 | KS | 831 | 831 | 1 | 10
| 1533000086 | RP-T40/26/40 | 9010459465603 | RAD t-kus redukovaný 40/26/40 | KS | 831 | 831 | 1 | 10
| 1533000087 | RP-T40/32/32 | 9010459465610 | RAD t-kus redukovaný 40/32/32 | KS | 831 | 831 | 1 | 10
| 1533000088 | RP-T40/32/40 | 9010459465627 | RAD t-kus redukovaný 40/32/40 | KS | 831 | 831 | 1 | 10
| 1533000089 | RP-T40/40/26 | 9010459465634 | RAD t-kus redukovaný 40/40/26 | KS | 831 | 831 | 1 | 10
| 1533000090 | RP-T40/40/32 | 9010459465641 | RAD t-kus redukovaný 40/40/32 | KS | 831 | 831 | 1 | 10
| 1533000092 | RP-T50/26/50 | 9010459465665 | RAD t-kus redukovaný 50/26/50 | KS | 1536 | 1536 | 1 | 5
| 1533000432 | RP-T50/32/40 |  | RAD t-kus redukovaný 50/32/40 | KS | 1458 | 1458 | 1 | 10
| 1533000093 | RP-T50/32/50 | 9010459465672 | RAD t-kus redukovaný 50/32/50 | KS | 1595.6 | 1595.6 | 1 | 5
| 1533000094 | RP-T50/40/40 | 9010459465689 | RAD t-kus redukovaný 50/40/40 | KS | 1473 | 1473 | 1 | 5
| 1533000095 | RP-T50/40/50 | 9010459465696 | RAD t-kus redukovaný 50/40/50 | KS | 1628.1 | 1628.1 | 1 | 5
| 1533000096 | RP-T50/50/32 | 9010459465702 | RAD t-kus redukovaný 50/50/32 | KS | 1493 | 1493 | 1 | 5
| 1533000097 | RP-T50/50/40 | 9010459465719 | RAD t-kus redukovaný 50/50/40 | KS | 1521 | 1521 | 1 | 5
| 1533000433 | RP-T63/40/50 |  | RAD t-kus redukovaný 63/40/50 | KS | 3718 | 3718 | 1 | 5
| 1533000099 | RP-T63/40/63 | 9010459465733 | RAD t-kus redukovaný 63/40/63 | KS | 3754 | 3754 | 1 | 5
| 1533000434 | RP-T63/50/50 |  | RAD t-kus redukovaný 63/50/50 | KS | 3718 | 3718 | 1 | 5
| 1533000100 | RP-T63/50/63 | 9010459465740 | RAD t-kus redukovaný 63/50/63 | KS | 3754 | 3754 | 1 | 5
| 1533000435 | RP-T63/63/40 |  | RAD t-kus redukovaný 63/63/40 | KS | 3718 | 3718 | 1 | 5
Přechod s vnějším závitem | 1533000125 | RP-UAG16/1/2 | 9010459465993 | RAD přechod vnější závit 16/1/2" | KS | 100 | 100 | 10 | 120
| 1533000126 | RP-UAG16/3/4 | 9010459466006 | RAD přechod vnější závit 16/3/4" | KS | 109 | 109 | 10 | 120
| 1533000127 | RP-UAG20/1/2 | 9010459466013 | RAD přechod vnější závit 20/1/2" | KS | 94 | 94 | 10 | 120
| 1533000128 | RP-UAG20/3/4 | 9010459466020 | RAD přechod vnější závit 20/3/4" | KS | 141 | 141 | 10 | 100
| 1533000415 | RP-UAG20/1 |  | RAD přechod vnější závit 20/1" | KS | 206 | 206 | 10 | 80
| 1533000416 | RP-UAG26/1/2 |  | RAD přechod vnější závit 26/1/2" | KS | 217 | 217 | 5 | 50
| 1533000129 | RP-UAG26/3/4 | 9010459466037 | RAD přechod vnější závit 26/3/4" | KS | 210 | 210 | 5 | 50
| 1533000130 | RP-UAG26/1 | 9010459466044 | RAD přechod vnější závit 26/1" | KS | 241.8 | 241.8 | 5 | 50
| 1533000131 | RP-UAG32/1 | 9010459466051 | RAD přechod vnější závit 32/1" | KS | 272 | 272 | 5 | 30
| 1533000132 | RP-UAG32/5/4 | 9010459466068 | RAD přechod vnější závit 32/5/4" | KS | 346 | 346 | 5 | 30
| 1533000133 | RP-UAG40/1 | 9010459466075 | RAD přechod vnější závit 40/1" | KS | 440 | 440 | 1 | 20
| 1533000134 | RP-UAG40/5/4 | 9010459466082 | RAD přechod vnější závit 40/5/4" | KS | 524 | 524 | 1 | 20
| 1533000417 | RP-UAG50/5/4 |  | RAD přechod vnější závit 50/5/4" | KS | 871 | 871 | 1 | 10
| 1533000135 | RP-UAG50/6/4 | 9010459466099 | RAD přechod vnější závit 50/6/4" | KS | 1133.2 | 1133.2 | 1 | 10
| 1533000136 | RP-UAG63/2 | 9010459466105 | RAD přechod vnější závit 63/2" | KS | 2087 | 2087 | 1 | 5
Přechod s vnitřním závitem | 1533000137 | RP-UIG16/1/2 | 9010459466112 | RAD přechod vnitřní závit 16/1/2" | KS | 116 | 116 | 10 | 120
| 1533000418 | RP-UIG16/3/4 |  | RAD přechod vnitřní závit 16/3/4" | KS | 153 | 153 | 10 | 120
| 1533000138 | RP-UIG20/1/2 | 9010459466129 | RAD přechod vnitřní závit 20/1/2" | KS | 112 | 112 | 10 | 120
| 1533000139 | RP-UIG20/3/4 | 9010459466136 | RAD přechod vnitřní závit 20/3/4" | KS | 153 | 153 | 10 | 100
| 1533000140 | RP-UIG26/3/4 | 9010459466143 | RAD přechod vnitřní závit 26/3/4" | KS | 273.2 | 273.2 | 5 | 50
| 1533000141 | RP-UIG26/1 | 9010459466150 | RAD přechod vnitřní závit 26/1" | KS | 273.4 | 273.4 | 5 | 50
| 1533000142 | RP-UIG32/1 | 9010459466167 | RAD přechod vnitřní závit 32/1" | KS | 321.1 | 321.1 | 5 | 30
| 1533000143 | RP-UIG32/5/4 | 9010459466174 | RAD přechod vnitřní závit 32/5/4" | KS | 498 | 498 | 5 | 30
| 1533000144 | RP-UIG40/1 | 9010459466181 | RAD přechod vnitřní závit 40/1" | KS | 436 | 436 | 1 | 20
| 1533000145 | RP-UIG40/5/4 | 9010459466198 | RAD přechod vnitřní závit 40/5/4" | KS | 642 | 642 | 1 | 20
| 1533000419 | RP-UIG40/6/4 |  | RAD přechod vnitřní závit 40/6/4" | KS | 636 | 636 | 1 | 20
| 1533000420 | RP-UIG50/5/4 |  | RAD přechod vnitřní závit 50/5/4" | KS | 768 | 768 | 1 | 10
| 1533000146 | RP-UIG50/6/4 | 9010459466204 | RAD přechod vnitřní závit 50/6/4" | KS | 1129.7 | 1129.7 | 1 | 10
| 1533000147 | RP-UIG63/2 | 9010459466211 | RAD přechod vnitřní závit 63/2" | KS | 2003 | 2003 | 1 | 5
Spojka s převlečnou maticí | 1533000148 | RP-UPV16/1/2 | 9010459466228 | RAD přechod s převlečnou maticí 16/1/2" | KS | 128 | 128 | 10 | 100
| 1533000149 | RP-UPV16/3/4 | 9010459466235 | RAD přechod s převlečnou maticí 16/3/4" | KS | 168 | 168 | 10 | 100
| 1533000150 | RP-UPV20/1/2 | 9010459466242 | RAD přechod s převlečnou maticí 20/1/2" | KS | 141 | 141 | 10 | 80
| 1533000151 | RP-UPV20/3/4 | 9010459466259 | RAD přechod s převlečnou maticí 20/3/4" | KS | 234.5 | 234.5 | 10 | 80
| 1533000152 | RP-UPV20/1 | 9010459466266 | RAD přechod s převlečnou maticí 20/1" | KS | 309 | 309 | 10 | 60
| 1533000442 | RP-UPV20/6/4 |  | RAD přechod s převlečnou maticí 20/6/4" | KS | 548 | 548 | 10 | 30
| 1533000153 | RP-UPV26/3/4 | 9010459466273 | RAD přechod s převlečnou maticí 26/3/4" | KS | 239 | 239 | 5 | 50
| 1533000154 | RP-UPV26/1 | 9010459466280 | RAD přechod s převlečnou maticí 26/1" | KS | 311 | 311 | 5 | 50
| 1533000443 | RP-UPV26/6/4 |  | RAD přechod s převlečnou maticí 26/6/4" | KS | 575 | 575 | 5 | 30
| 1533000444 | RP-UPV32/1 |  | RAD přechod s převlečnou maticí 32/1" | KS | 323 | 323 | 5 | 30
| 1533000155 | RP-UPV32/5/4 | 9010459466297 | RAD přechod s převlečnou maticí 32/5/4" | KS | 460 | 460 | 5 | 30
| 1533000156 | RP-UPV32/6/4 | 9010459466303 | RAD přechod s převlečnou maticí 32/6/4" | KS | 613 | 613 | 5 | 30
| 1533000157 | RP-UPV40/5/4 | 9010459466310 | RAD přechod s převlečnou maticí 40/5/4" | KS | 545 | 545 | 1 | 15
| 1533000158 | RP-UPV40/6/4 | 9010459466327 | RAD přechod s převlečnou maticí 40/6/4" | KS | 692 | 692 | 1 | 15
| 1533000445 | RP-UPV50/2 |  | RAD přechod s převlečnou maticí 50/2" | KS | 878 | 878 | 1 | 10
| 1533000446 | RP-UPV63/2.5 |  | RAD přechod s převlečnou maticí 63/2.5" | KS | 1883 | 1883 | 1 | 10
Koleno s vnějším závitem | 1533000166 | RP-UWA16/1/2 | 9010459466402 | RAD koleno 90° vnější závit 16/1/2" | KS | 155.1 | 155.1 | 10 | 80
| 1533000421 | RP-UWA16/3/4 |  | RAD koleno 90° vnější závit 16/3/4" | KS | 167 | 167 | 10 | 80
| 1533000167 | RP-UWA20/1/2 | 9010459466419 | RAD koleno 90° vnější závit 20/1/2" | KS | 157 | 157 | 10 | 80
| 1533000168 | RP-UWA20/3/4 | 9010459466426 | RAD koleno 90° vnější závit 20/3/4" | KS | 168.8 | 168.8 | 10 | 60
| 1533000169 | RP-UWA26/3/4 | 9010459466433 | RAD koleno 90° vnější závit 26/3/4" | KS | 253.8 | 253.8 | 5 | 40
| 1533000170 | RP-UWA26/1 | 9010459466440 | RAD koleno 90° vnější závit 26/1" | KS | 267 | 267 | 5 | 40
| 1533000171 | RP-UWA32/1 | 9010459466457 | RAD koleno 90° vnější závit 32/1" | KS | 376.5 | 376.5 | 5 | 20
| 1533000172 | RP-UWA40/5/4 | 9010459466464 | RAD koleno 90° vnější závit 40/5/4" | KS | 639 | 639 | 1 | 15
| 1533000422 | RP-UWA50/5/4 |  | RAD koleno 90° vnější závit 50/5/4" | KS | 869 | 869 | 1 | 10
| 1533000423 | RP-UWA50/6/4 |  | RAD koleno 90° vnější závit 50/6/4" | KS | 904 | 904 | 1 | 10
| 1533000424 | RP-UWA63/2 |  | RAD koleno 90° vnější závit 63/2" | KS | 3028 | 3028 | 1 | 5
Koleno s vnitřním závitem | 1533000180 | RP-UWI16/1/2 | 9010459466549 | RAD koleno 90° vnitřní závit 16/1/2" | KS | 159.4 | 159.4 | 10 | 80
| 1533000425 | RP-UWI16/3/4 |  | RAD koleno 90° vnitřní závit 16/3/4" | KS | 184 | 184 | 10 | 80
| 1533000181 | RP-UWI20/1/2 | 9010459466556 | RAD koleno 90° vnitřní závit 20/1/2" | KS | 174.4 | 174.4 | 10 | 80
| 1533000182 | RP-UWI20/3/4 | 9010459466563 | RAD koleno 90° vnitřní závit 20/3/4" | KS | 223 | 223 | 10 | 60
| 1533000183 | RP-UWI26/3/4 | 9010459466570 | RAD koleno 90° vnitřní závit 26/3/4" | KS | 277.6 | 277.6 | 5 | 40
| 1533000184 | RP-UWI26/1 | 9010459466587 | RAD koleno 90° vnitřní závit 26/1" | KS | 279 | 279 | 5 | 40
| 1533000185 | RP-UWI32/1 | 9010459466594 | RAD koleno 90° vnitřní závit 32/1" | KS | 431 | 431 | 5 | 20
| 1533000186 | RP-UWI40/5/4 | 9010459466600 | RAD koleno 90° vnitřní závit 40/5/4" | KS | 732.2 | 732.2 | 1 | 15
| 1533000426 | RP-UWI50/5/4 |  | RAD koleno 90° vnitřní závit 50/5/4" | KS | 904 | 904 | 1 | 10
| 1533000427 | RP-UWI50/6/4 |  | RAD koleno 90° vnitřní závit 50/6/4" | KS | 938 | 938 | 1 | 10
| 1533000428 | RP-UWI63/2 |  | RAD koleno 90° vnitřní závit 63/2" | KS | 3097 | 3097 | 1 | 5
T-kus s vnějším závitem | 1533000102 | RP-TA16/1/2 | 9010459465764 | RAD t-kus vnější závit 16/1/2" | KS | 220 | 220 | 10 | 50
| 1533000103 | RP-TA20/1/2 | 9010459465771 | RAD t-kus vnější závit 20/1/2" | KS | 234 | 234 | 10 | 40
| 1533000104 | RP-TA20/3/4 | 9010459465788 | RAD t-kus vnější závit 20/3/4" | KS | 298 | 298 | 10 | 40
| 1533000107 | RP-TA26/1 | 9010459465818 | RAD t-kus vnější závit 26/1" | KS | 351 | 351 | 5 | 20
| 1533000105 | RP-TA26/1/2 | 9010459465795 | RAD t-kus vnější závit 26/1/2" | KS | 317 | 317 | 5 | 20
| 1533000106 | RP-TA26/3/4 | 9010459465801 | RAD t-kus vnější závit 26/3/4" | KS | 317 | 317 | 5 | 20
| 1533000109 | RP-TA32/1 | 9010459465832 | RAD t-kus vnější závit 32/1" | KS | 415 | 415 | 5 | 15
| 1533000108 | RP-TA32/3/4 | 9010459465825 | RAD t-kus vnější závit 32/3/4" | KS | 415 | 415 | 5 | 20
| 1533000110 | RP-TA40/1 | 9010459465849 | RAD t-kus vnější závit 40/1" | KS | 840 | 840 | 1 | 10
| 1533000111 | RP-TA50/5/4 | 9010459465856 | RAD t-kus vnější závit 50/5/4" | KS | 1463 | 1463 | 1 | 5
T-kus s vnitřním závitem | 1533000113 | RP-TI16/1/2 | 9010459465870 | RAD t-kus vnitřní závit 16/1/2" | KS | 231 | 231 | 10 | 50
| 1533000114 | RP-TI20/1/2 | 9010459465887 | RAD t-kus vnitřní závit 20/1/2" | KS | 250.2 | 250.2 | 10 | 40
| 1533000115 | RP-TI20/3/4 | 9010459465894 | RAD t-kus vnitřní závit 20/3/4" | KS | 352 | 352 | 10 | 40
| 1533000116 | RP-TI26/1/2 | 9010459465900 | RAD t-kus vnitřní závit 26/1/2" | KS | 340.1 | 340.1 | 5 | 20
| 1533000117 | RP-TI26/3/4 | 9010459465917 | RAD t-kus vnitřní závit 26/3/4" | KS | 384 | 384 | 5 | 20
| 1533000120 | RP-TI32/1 | 9010459465948 | RAD t-kus vnitřní závit 32/1" | KS | 535 | 535 | 5 | 15
| 1533000118 | RP-TI32/1/2 | 9010459465924 | RAD t-kus vnitřní závit 32/1/2" | KS | 477 | 477 | 5 | 20
| 1533000119 | RP-TI32/3/4 | 9010459465931 | RAD t-kus vnitřní závit 32/3/4" | KS | 497.7 | 497.7 | 5 | 20
| 1533000121 | RP-TI40/1 | 9010459465955 | RAD t-kus vnitřní závit 40/1" | KS | 799 | 799 | 1 | 10
| 1533000122 | RP-TI40/5/4 | 9010459465962 | RAD t-kus vnitřní závit 40/5/4" | KS | 799 | 799 | 1 | 10
| 1533000123 | RP-TI50/5/4 | 9010459465979 | RAD t-kus vnitřní závit 50/5/4" | KS | 1715 | 1715 | 1 | 5
| 1533000124 | RP-TI50/6/4 | 9010459465986 | RAD t-kus vnitřní závit 50/6/4" | KS | 1826 | 1826 | 1 | 5
Koleno nástěnné | 1533000189 | RP-AAE16/1/2/52 | 9010459466631 | RAD koleno nástěnné 16/1/2" výška 52 mm | KS | 181 | 181 | 10 | 40
| 1533000190 | RP-AAE20/1/2/52 | 9010459466648 | RAD koleno nástěnné 20/1/2" výška 52 mm | KS | 177 | 177 | 10 | 40
| 1533000191 | RP-AAE20/3/4/52 | 9010459466655 | RAD koleno nástěnné 20/3/4" výška 52 mm | KS | 288 | 288 | 10 | 30
| 1533000192 | RP-AAE26/3/4/52 | 9010459466662 | RAD koleno nástěnné 26/3/4" výška 52 mm | KS | 292 | 292 | 5 | 25
Koleno nástěnné nízké | 1533000436 | RP-AAE16/3/8/39 |  | RAD koleno nástěnné 16/3/8" výška 39 mm | KS | 159 | 159 | 10 | 30
| 1533000437 | RP-AAE16/1/2/39 |  | RAD koleno nástěnné 16/1/2" výška 39 mm | KS | 146 | 146 | 10 | 50
Koleno nástěnné prodloužené | 1533000187 | RP-AAE16/1/2/78 | 9010459466617 | RAD koleno nástěnné 16/1/2" výška 78 mm | KS | 256 | 256 | 5 | 25
| 1533000188 | RP-AAE20/1/2/78 | 9010459466624 | RAD koleno nástěnné 20/1/2" výška 78 mm | KS | 274 | 274 | 5 | 25
Koleno nástěnné průchozí typ U | 1533000194 | RP-AAD16/16 | 9010459466686 | RAD koleno nástěnné průchozí U 16/1/2" | KS | 385 | 385 | 5 | 15
| 1533000195 | RP-AAD20/20 | 9010459466693 | RAD koleno nástěnné průchozí U 20/1/2" | KS | 397 | 397 | 5 | 15
Koleno nástěnné průchozí typ V 90° | 1533000438 |  |  | RAD koleno nástěnné průchozí V 16/1/2" | KS | 280 | 280 | 5 | 20
| 1533000439 |  |  | RAD koleno nástěnné průchozí V 20/1/2" | KS | 305 | 305 | 5 | 20
Koleno nástěnné průchozí typ S 165° | 1533000440 |  |  | RAD koleno nástěnné průchozí S 16/1/2" | KS | 305 | 305 | 5 | 20
| 1533000441 |  |  | RAD koleno nástěnné průchozí S 20/1/2" | KS | 310 | 310 | 5 | 20
Desky pro nástěnná kolena, sety | 1533000023 | RP-DH80/153 | 9010459464972 | RAD deska rovná 2 pro nástěnná kolena | KS | 133 | 133 | 1 | 100
| 1533000025 | RP-DHE | 9010459464996 | RAD deska zalomená pro 1 nástenné koleno | KS | 178 | 178 | 1 | 30
| 1533000024 | RP-DH100 | 9010459464989 | RAD deska zalomená pro 2 nástěnná kolena | KS | 189 | 189 | 1 | 15
| 1533000193 | RP-WALP16/1/2 | 9010459466679 | RAD set rovná deska a 2 nástěnky 16/1/2" | KS | 601 | 601 | 1 | 30
| 1533000481 | RP-WALP20/1/2 |  | RAD set rovné deska a 2 nástěnky 20/1/2" | KS | 599 | 599 | 1 | 30
| 1533000482 |  |  | RAD set zalom deska a 1 nástěnka 16/1/2" | KS | 374 | 374 | 1 | 30
| 1533000483 |  |  | RAD set zalom deska a 2 nástěnky 16/1/2" | KS | 662 | 662 | 1 | 15
| 1533000484 |  |  | RAD set zalom deska a 1 nástěnka 20/1/2" | KS | 378 | 378 | 1 | 30
| 1533000485 |  |  | RAD set zalom deska a 2 nástěnky 20/1/2" | KS | 668 | 668 | 1 | 15
Izolace zvuková | 1533000003 | RP-SSE1 | 9010459464675 | RAD zvuková izolace pro nástěnku 1/2" | KS | 147 | 147 | 1 | 50
| 1533000004 | RP-SSE3 | 9010459464682 | RAD zvuková izolace pro nástěnku 1/2" 78 mm | KS | 204 | 204 | 1 | 50
Podlahové a stěnové přechody | 1533000112 | RP-SP16 | 9010459465863 | RAD přechod podlahový koleno 16 | KS | 323.6 | 323.6 | 1 | 30
| 1533000173 | RP-WDF16/1/2 | 9010459466471 | RAD přechod stěnový 16/1/2" | KS | 387.3 | 387.3 | 1 | 20
| 1533000174 | RP-WDF20/1/2 | 9010459466488 | RAD přechod stěnový 20/1/2" | KS | 387.3 | 387.3 | 1 | 20
Koleno připojení radiátoru | 1533000033 | RP-HKW16/300 | 9010459465078 | RAD koleno připojení rad. 16/300 | KS | 384 | 384 | 1 | 30
| 1533000034 | RP-HKW20/300 | 9010459465085 | RAD koleno připojení rad. 20/300 | KS | 415 | 415 | 1 | 30
Křížení | 1533000486 |  |  | RAD křížení 16x6 | KS | 1347 | 1347 | 1 | 10
| 1533000487 |  |  | RAD křížení 20x2-16x4 | KS | 1347 | 1347 | 1 | 10
| 1533000488 |  |  | RAD křížení 20x4-16x2 | KS | 1347 | 1347 | 1 | 10
| 1533000489 |  |  | RAD křížení 20x6 | KS | 1347 | 1347 | 1 | 10
Šroubení s vnějším závitem | 1533000459 |  |  | RAD šroubění vnější závit 16/1/2" | KS | 305 | 305 | 10 | 100
| 1533000460 |  |  | RAD šroubění vnější závit 16/3/4" | KS | 310 | 310 | 10 | 100
| 1533000461 |  |  | RAD šroubění vnější závit 20/1/2" | KS | 320 | 320 | 10 | 80
| 1533000462 |  |  | RAD šroubění vnější závit 20/3/4" | KS | 345 | 345 | 10 | 80
| 1533000464 |  |  | RAD šroubění vnější závit 26/1" | KS | 488 | 488 | 5 | 50
| 1533000463 |  |  | RAD šroubění vnější závit 26/3/4" | KS | 481 | 481 | 5 | 50
| 1533000465 |  |  | RAD šroubění vnější závit 32/1" | KS | 679 | 679 | 5 | 30
| 1533000466 |  |  | RAD šroubění vnější závit 32/5/4" | KS | 718 | 718 | 5 | 30
Šroubení s vnitřním závitem | 1533000451 |  |  | RAD šroubění vnitřní závit 16/1/2" | KS | 308 | 308 | 10 | 100
| 1533000452 |  |  | RAD šroubění vnitřní závit 16/3/4" | KS | 314 | 314 | 10 | 100
| 1533000453 |  |  | RAD šroubění vnitřní závit 20/1/2" | KS | 323 | 323 | 10 | 80
| 1533000454 |  |  | RAD šroubění vnitřní závit 20/3/4" | KS | 348 | 348 | 10 | 80
| 1533000456 |  |  | RAD šroubění vnitřní závit 26/1" | KS | 494 | 494 | 5 | 50
| 1533000455 |  |  | RAD šroubění vnitřní závit 26/3/4" | KS | 495 | 495 | 5 | 50
| 1533000457 |  |  | RAD šroubění vnitřní závit 32/1" | KS | 682 | 682 | 5 | 30
| 1533000458 |  |  | RAD šroubění vnitřní závit 32/5/4" | KS | 720 | 720 | 5 | 30
Přechod Eurokonus poniklovaný | 1533000449 |  |  | RAD přechod poniklovaný 16/3/4"Eurokonus | KS | 148 | 148 | 10 | 50
| 1533000450 |  |  | RAD přechod poniklovaný 20/3/4"Eurokonus | KS | 159 | 159 | 10 | 50
Přechod Eurokonus | 1533000447 |  |  | RAD přechod 16/3/4" Eurokonus | KS | 181 | 181 | 10 | 100
| 1533000448 |  |  | RAD přechod 20/3/4" Eurokonus | KS | 187 | 187 | 10 | 80
Přechod na měď poniklovaný | 1533000475 |  |  | RAD přechod poniklovaný na měď 16/15 | KS | 187 | 187 | 10 | 50
| 1533000476 |  |  | RAD přechod poniklovaný na měď 20/15 | KS | 195 | 195 | 10 | 50
| 1533000477 |  |  | RAD přechod poniklovaný na měď 20/18 | KS | 207 | 207 | 10 | 50
| 1533000478 |  |  | RAD přechod poniklovaný na měď 20/22 | KS | 223 | 223 | 10 | 50
| 1533000479 |  |  | RAD přechod poniklovaný na měď 26/22 | KS | 250 | 250 | 5 | 50
| 1533000480 |  |  | RAD přechod poniklovaný na měď 32/28 | KS | 267 | 267 | 5 | 50
Přechod na měď | 1533000467 |  |  | RAD přechod na měď 16/15 | KS | 164 | 164 | 10 | 100
| 1533000468 |  |  | RAD přechod na měď 20/18 | KS | 326 | 326 | 10 | 80
| 1533000469 |  |  | RAD přechod na měď 20/22 | KS | 333 | 333 | 10 | 60
| 1533000470 |  |  | RAD přechod na měď 26/22 | KS | 366 | 366 | 5 | 50
| 1533000471 |  |  | RAD přechod na měď 26/28 | KS | 469 | 469 | 5 | 50
| 1533000472 |  |  | RAD přechod na měď 32/28 | KS | 546 | 546 | 5 | 30
| 1533000473 |  |  | RAD přechod na měď 32/35 | KS | 560 | 560 | 5 | 30
| 1533000474 |  |  | RAD přechod na měď 40/35 | KS | 671 | 671 | 1 | 20
Kohout kulový pro topnou vodu | 1533000001 | RP-KH16R | 9010459464637 | RAD kohout kulový 16 červený | KS | 473 | 473 | 1 | 20
| 1533000054 | RP-KH20R | 9010459465283 | RAD kohout kulový 20 červený | KS | 508 | 508 | 1 | 20
| 1533000056 | RP-KH26R | 9010459465306 | RAD kohout kulový 26 červený | KS | 630 | 630 | 1 | 10
| 1533000494 | RP-KH32R |  | RAD kohout kulový 32 červený | KS | 933 | 933 | 1 | 10
| 1533000495 | RP-KH40R |  | RAD kohout kulový 40 červený | KS | 1452 | 1452 | 1 | 5
| 1533000496 | RP-KH50R |  | RAD kohout kulový 50 červený | KS | 2839 | 2839 | 1 | 5
| 1533000497 | RP-KH63R |  | RAD kohout kulový 63 červený | KS | 3911 | 3911 | 1 | 5
Kohout kulový pro pitnou vodu | 1533000002 | RP-KH16G | 9010459464668 | RAD kohout kulový 16 zelený | KS | 541 | 541 | 1 | 20
| 1533000055 | RP-KH20G | 9010459465290 | RAD kohout kulový 20 zelený | KS | 583 | 583 | 1 | 20
| 1533000057 | RP-KH26G | 9010459465313 | RAD kohout kulový 26 zelený | KS | 722 | 722 | 1 | 10
| 1533000490 | RP-KH32G |  | RAD kohout kulový 32 zelený | KS | 1056 | 1056 | 1 | 10
| 1533000491 | RP-KH40G |  | RAD kohout kulový 40 zelený | KS | 1628 | 1628 | 1 | 5
| 1533000492 | RP-KH50G |  | RAD kohout kulový 50 zelený | KS | 3118 | 3118 | 1 | 5
| 1533000493 | RP-KH63G |  | RAD kohout kulový 63 zelený | KS | 4178 | 4178 | 1 | 5
Zátka | 1533000058 | RP-END16 | 9010459465320 | RAD zátka 16 | KS | 150.1 | 150.1 | 10 | 150
| 1533000059 | RP-END20 | 9010459465337 | RAD zátka 20 | KS | 181.9 | 181.9 | 10 | 150
| 1533000060 | RP-END26 | 9010459465344 | RAD zátka 26 | KS | 232 | 232 | 5 | 100
| 1533000061 | RP-END32 | 9010459465351 | RAD zátka 32 | KS | 304 | 304 | 5 | 60
| 1533000062 | RP-END40 | 9010459465368 | RAD zátka 40 | KS | 367 | 367 | 1 | 40
| 1533000063 | RP-END50 | 9010459465375 | RAD zátka 50 | KS | 724 | 724 | 1 | 30
Spojka PPSU | 1533000009 | RPK-M16 | 9010459464835 | RAD spojka 16 PPSU | KS | 84 | 84 | 10 | 100
| 1533000011 | RPK-M20 | 9010459464859 | RAD spojka 20 PPSU | KS | 102 | 102 | 10 | 80
| 1533000013 | RPK-M26 | 9010459464873 | RAD spojka 26 PPSU | KS | 155 | 155 | 5 | 50
| 1533000015 | RPK-M32 | 9010459464897 | RAD spojka 32 PPSU | KS | 233 | 233 | 5 | 30
Spojka redukovaná PPSU | 1533000010 | RPK-R20/16 | 9010459464842 | RAD redukce 20/16 PPSU | KS | 109 | 109 | 10 | 80
| 1533000012 | RPK-R26/20 | 9010459464866 | RAD redukce 26/20 PPSU | KS | 147 | 147 | 5 | 50
| 1533000014 | RPK-R32/26 | 9010459464880 | RAD redukce 32/26 PPSU | KS | 213 | 213 | 5 | 50
Koleno 90° PPSU | 1533000019 | RPK-W16/90 | 9010459464934 | RAD koleno 16/90° PPSU | KS | 101 | 101 | 10 | 80
| 1533000020 | RPK-W20/90 | 9010459464941 | RAD koleno 20/90° PPSU | KS | 120 | 120 | 10 | 60
| 1533000021 | RPK-W26/90 | 9010459464958 | RAD koleno 26/90° PPSU | KS | 182 | 182 | 5 | 40
| 1533000022 | RPK-W32/90 | 9010459464965 | RAD koleno 32/90° PPSU | KS | 245 | 245 | 5 | 20
T-kus PPSU | 1533000005 | RPK-T16 | 9010459464798 | RAD t-kus 16 PPSU | KS | 132 | 132 | 10 | 50
| 1533000016 | RPK-T20 | 9010459464903 | RAD t-kus 20 PPSU | KS | 166 | 166 | 10 | 40
| 1533000017 | RPK-T26 | 9010459464910 | RAD t-kus 26 PPSU | KS | 261 | 261 | 5 | 20
| 1533000018 | RPK-T32 | 9010459464927 | RAD t-kus 32 PPSU | KS | 392 | 392 | 5 | 10
Kroužek lisovací | 1533000026 | RP-PH16 | 9010459465009 | RAD kroužek lisovací 16 sSTEEL | KS | 23 | 23 | 1 | 1
| 1533000027 | RP-PH20 | 9010459465016 | RAD kroužek lisovací 20 sSTEEL | KS | 28 | 28 | 1 | 1
| 1533000028 | RP-PH26 | 9010459465023 | RAD kroužek lisovací 26 sSTEEL | KS | 43 | 43 | 1 | 1
| 1533000029 | RP-PH32 | 9010459465030 | RAD kroužek lisovací 32 sSTEEL | KS | 50.6 | 50.6 | 1 | 1
| 1533000030 | RP-PH40 | 9010459465047 | RAD kroužek lisovací 40 sSTEEL | KS | 103 | 103 | 1 | 1
| 1533000031 | RP-PH50 | 9010459465054 | RAD kroužek lisovací 50 sSTEEL | KS | 127 | 127 | 1 | 1
| 1533000032 | RP-PH63 | 9010459465061 | RAD kroužek lisovací 63 sSTEEL | KS | 323 | 323 | 1 | 1
H armatura připojení radiátoru | 3295430140 | RP-DRVA | 8590860247117 | RAD h armatura pro vk rad - rohová | KS | 220 | 220 | 1 | 10
| 3295430134 | RP-CRVA | 8590860247063 | RAD set h arm+nipl pro vk radiator-roh | KS | 259.7 | 259.7 | 1 | 10
| 3295430135 | RP-CRVS | 8590860247070 | RAD set h arm+nipl pro vk radiator-přímý | KS | 233.9 | 233.9 | 1 | 10
Eurokonus | 1533000333 | RP-KVA15/3/4 | 0900803700356 | RAD šroubení eurokonus pro měď d15 | KS | 73.9 | 73.9 | 10 | 100
| 1533000329 | RP-KVA16 | 9008037700918 | RAD šroubení eurokonus 16 | KS | 73.9 | 73.9 | 10 | 100
| 1533000330 | RP-KVA17 |  | RAD šroubení eurokonus 17 NEW | KS | 73.9 | 73.9 | 10 | 100
| 1533000331 | RP--KVA18 | 9008037700970 | RAD šroubení eurokonus 18 | KS | 73.9 | 73.9 | 10 | 100
| 1533000332 | RP-KVA20 | 9008037701007 | RAD šroubení eurokonus 20 | KS | 73.9 | 73.9 | 10 | 100
Rozdělovač pro sanitární rozvody | 1533000297 | 15-002202PIP | 9010459523860 | RAD nerez rozdělovač pro sanitu - 2 okruhy | KS | 1771 | 1771 | 1 | 1
| 1533000298 | 15-002203PIP | 9010459523877 | RAD nerez rozdělovač pro sanitu - 3 okruhy | KS | 2273 | 2273 | 1 | 1
| 1533000299 | 15-002204PIP | 9010459523884 | RAD nerez rozdělovač pro sanitu - 4 okruhy | KS | 2652 | 2652 | 1 | 1
| 1533000300 | 15-002205PIP | 9010459523891 | RAD nerez rozdělovač pro sanitu - 5 okruhů | KS | 3031 | 3031 | 1 | 1
| 1533000301 | 15-002206PIP | 9010459523907 | RAD nerez rozdělovač pro sanitu - 6 okruhů | KS | 3412 | 3412 | 1 | 1
| 1533000302 | 15-002207PIP | 9010459523914 | RAD nerez rozdělovač pro sanitu - 7 okruhů | KS | 3807 | 3807 | 1 | 1
| 1533000303 | 15-002208PIP | 9010459523921 | RAD nerez rozdělovač pro sanitu - 8 okruhů | KS | 4187 | 4187 | 1 | 1
| 1533000304 | 15-002209PIP | 9010459523938 | RAD nerez rozdělovač pro sanitu - 9 okruhů | KS | 4567 | 4567 | 1 | 1
| 1533000305 | 15-002210PIP | 9010459523945 | RAD nerez rozdělovač pro sanitu - 10 okruhů | KS | 4967 | 4967 | 1 | 1
Rozdělovač a sběrač pro radiátorové rozvody | 1533000351 | 01-405202PIP | 9010459526397 | RAD rozdělovač a sběrač ÚT 2 okruhy | KS | 2451 | 2451 | 1 | 1
| 1533000352 | 01-405203PIP | 9010459526403 | RAD rozdělovač a sběrač ÚT 3 okruhy | KS | 2787 | 2787 | 1 | 1
| 1533000353 | 01-405204PIP | 9010459526410 | RAD rozdělovač a sběrač ÚT 4 okruhy | KS | 3124 | 3124 | 1 | 1
| 1533000354 | 01-405205PIP | 9010459526427 | RAD rozdělovač a sběrač ÚT 5 okruhů | KS | 3462 | 3462 | 1 | 1
| 1533000355 | 01-405206PIP | 9010459526434 | RAD rozdělovač a sběrač ÚT 6 okruhů | KS | 3801 | 3801 | 1 | 1
| 1533000356 | 01-405207PIP | 9010459526441 | RAD rozdělovač a sběrač ÚT 7 okruhů | KS | 4138 | 4138 | 1 | 1
| 1533000357 | 01-405208PIP | 9010459526458 | RAD rozdělovač a sběrač ÚT 8 okruhů | KS | 4476 | 4476 | 1 | 1
| 1533000358 | 01-405209PIP | 9010459526465 | RAD rozdělovač a sběrač ÚT 9 okruhů | KS | 4816 | 4816 | 1 | 1
| 1533000359 | 01-405210PIP | 9010459526472 | RAD rozdělovač a sběrač ÚT 10 okruhů | KS | 5154 | 5154 | 1 | 1
| 1533000360 | 01-405211PIP | 9010459526489 | RAD rozdělovač a sběrač ÚT 11 okruhů | KS | 5490 | 5490 | 1 | 1
| 1533000361 | 01-405212PIP | 9010459526496 | RAD rozdělovač a sběrač ÚT 12 okruhů | KS | 5827 | 5827 | 1 | 1
Rozdělovač a sběrač pro podlahové vytápění | 1533000384 | 01-456302-1PIP | 9010459526724 | RAD nerez RaS PV FBH-VL-RL2 KK+pl.1/2" | KS | 3416 | 3416 | 1 | 1
s napouštěcím a vypouštěcím ventilem | 1533000385 | 01-456303-1PIP | 9010459526731 | RAD nerez RaS PV FBH-VL-RL3 KK+pl.1/2" | KS | 4088 | 4088 | 1 | 1
a sadou kulových kohoutů | 1533000386 | 01-456304-1PIP | 9010459526748 | RAD nerez RaS PV FBH-VL-RL4 KK+pl.1/2" | KS | 4760 | 4760 | 1 | 1
| 1533000387 | 01-456305-1PIP | 9010459526755 | RAD nerez RaS PV FBH-VL-RL5 KK+pl.1/2" | KS | 5431 | 5431 | 1 | 1
| 1533000388 | 01-456306-1PIP | 9010459526762 | RAD nerez RaS PV FBH-VL-RL6 KK+pl.1/2" | KS | 6104 | 6104 | 1 | 1
| 1533000389 | 01-456307-1PIP | 9010459526779 | RAD nerez RaS PV FBH-VL-RL7 KK+pl.1/2" | KS | 6776 | 6776 | 1 | 1
| 1533000390 | 01-456308-1PIP | 9010459526786 | RAD nerez RaS PV FBH-VL-RL8 KK+pl.1/2" | KS | 7447 | 7447 | 1 | 1
| 1533000391 | 01-456309-1PIP | 9010459526793 | RAD nerez RaS PV FBH-VL-RL9 KK+pl.1/2" | KS | 8123 | 8123 | 1 | 1
| 1533000392 | 01-456310-1PIP | 9010459526809 | RAD nerez RaS PV FBH-VL-RL10 KK+pl.1/2" | KS | 8794 | 8794 | 1 | 1
| 1533000393 | 01-456311-1PIP | 9010459526816 | RAD nerez RaS PV FBH-VL-RL11 KK+pl.1/2" | KS | 9465 | 9465 | 1 | 1
| 1533000394 | 01-456312-1PIP | 9010459526823 | RAD nerez RaS PV FBH-VL-RL12 KK+pl.1/2" | KS | 10137 | 10137 | 1 | 1
Rozdělovač a sběrač pro podlahové vytápění | 1533000283 | 01-456302PIP | 9010459506146 | RAD nerez RaS PV FBH-VL-RL2 KK+pl.3/4" | KS | 3416 | 3416 | 1 | 1
se sadou kulových kohoutů | 1533000284 | 01-456303PIP | 9010459506153 | RAD nerez RaS PV FBH-VL-RL3 KK+pl.3/4" | KS | 4088 | 4088 | 1 | 1
| 1533000285 | 01-456304PIP | 9010459506160 | RAD nerez RaS PV FBH-VL-RL4 KK+pl.3/4" | KS | 4759 | 4759 | 1 | 1
| 1533000286 | 01-456305PIP | 9010459506177 | RAD nerez RaS PV FBH-VL-RL5 KK+pl.3/4" | KS | 5431 | 5431 | 1 | 1
| 1533000287 | 01-456306PIP | 9010459506184 | RAD nerez RaS PV FBH-VL-RL6 KK+pl.3/4" | KS | 6104 | 6104 | 1 | 1
| 1533000288 | 01-456307PIP | 9010459506191 | RAD nerez RaS PV FBH-VL-RL7 KK+pl.3/4" | KS | 6776 | 6776 | 1 | 1
| 1533000289 | 01-456308PIP | 9010459506207 | RAD nerez RaS PV FBH-VL-RL8 KK+pl.3/4" | KS | 7447 | 7447 | 1 | 1
| 1533000290 | 01-456309PIP | 9010459506214 | RAD nerez RaS PV FBH-VL-RL9 KK+pl.3/4" | KS | 8123 | 8123 | 1 | 1
| 1533000291 | 01-456310PIP | 9010459506221 | RAD nerez RaS PV FBH-VL-RL10 KK+pl.3/4" | KS | 8794 | 8794 | 1 | 1
| 1533000292 | 01-456311PIP | 9010459506238 | RAD nerez RaS PV FBH-VL-RL11 KK+pl.3/4" | KS | 9465 | 9465 | 1 | 1
| 1533000293 | 01-456312PIP | 9010459506245 | RAD nerez RaS PV FBH-VL-RL12 KK+pl.3/4" | KS | 10136 | 10136 | 1 | 1
Rozdělovač a sběrač pro průmyslové podlahové vytápění | 1533000513 | 06-056302PIP | 9010459545923 | RAD nerez průmyslový RaS s průtokoměry 2 | KS | 8885 | 8885 | 1 | 1
| 1533000514 | 06-056303PIP | 9010459545930 | RAD nerez průmyslový RaS s průtokoměry 3 | KS | 10786 | 10786 | 1 | 1
| 1533000515 | 06-056304PIP | 9010459545947 | RAD nerez průmyslový RaS s průtokoměry 4 | KS | 12686 | 12686 | 1 | 1
| 1533000516 | 06-056305PIP | 9010459545954 | RAD nerez průmyslový RaS s průtokoměry 5 | KS | 14580 | 14580 | 1 | 1
| 1533000517 | 06-056306PIP | 9010459545961 | RAD nerez průmyslový RaS s průtokoměry 6 | KS | 16488 | 16488 | 1 | 1
| 1533000518 | 06-056307PIP | 9010459545978 | RAD nerez průmyslový RaS s průtokoměry 7 | KS | 18382 | 18382 | 1 | 1
| 1533000519 | 06-056308PIP | 9010459545985 | RAD nerez průmyslový RaS s průtokoměry 8 | KS | 20304 | 20304 | 1 | 1
| 1533000520 | 06-056309PIP | 9010459546197 | RAD nerez průmyslový RaS s průtokoměry 9 | KS | 22320 | 22320 | 1 | 1
| 1533000521 | 06-056310PIP | 9010459546203 | RAD nerez průmyslový RaS s průtokoměry 10 | KS | 24192 | 24192 | 1 | 1
| 1533000522 | 06-056311PIP | 9010459546210 | RAD nerez průmyslový RaS s průtokoměry 11 | KS | 26064 | 26064 | 1 | 1
| 1533000523 | 06-056312PIP | 9010459546227 | RAD nerez průmyslový RaS s průtokoměry 12 | KS | 28008 | 28008 | 1 | 1
| 1533000524 | 06-056313PIP | 9010459546234 | RAD nerez průmyslový RaS s průtokoměry 13 | KS | 29880 | 29880 | 1 | 1
| 1533000525 | 06-056314PIP | 9010459546241 | RAD nerez průmyslový RaS s průtokoměry 14 | KS | 31824 | 31824 | 1 | 1
| 1533000526 | 06-056315PIP | 9010459546258 | RAD nerez průmyslový RaS s průtokoměry 15 | KS | 33696 | 33696 | 1 | 1
| 1533000527 | 06-056316PIP | 9010459546265 | RAD nerez průmyslový RaS s průtokoměry 16 | KS | 35640 | 35640 | 1 | 1
| 1533000528 | 06-056317PIP | 9010459546272 | RAD nerez průmyslový RaS s průtokoměry 17 | KS | 37512 | 37512 | 1 | 1
| 1533000529 | 06-056318PIP | 9010459546289 | RAD nerez průmyslový RaS s průtokoměry 18 | KS | 39456 | 39456 | 1 | 1
| 1533000530 | 06-056319PIP | 9010459546296 | RAD nerez průmyslový RaS s průtokoměry 19 | KS | 41400 | 41400 | 1 | 1
| 1533000531 | 06-056320PIP | 9010459546302 | RAD nerez průmyslový RaS s průtokoměry 20 | KS | 43272 | 43272 | 1 | 1
Rozdělovač a sběrač pro průmyslové podlahové vytápění | 1533000306 | 06-065202PIP | 9010459523952 | RAD nerez průmyslový RaS I-FBH-KK2 | KS | 12945 | 12945 | 1 | 1
| 1533000307 | 06-065203PIP | 9010459523969 | RAD nerez průmyslový RaS I-FBH-KK3 | KS | 16339 | 16339 | 1 | 1
| 1533000308 | 06-065204PIP | 9010459523976 | RAD nerez průmyslový RaS I-FBH-KK4 | KS | 19778 | 19778 | 1 | 1
| 1533000309 | 06-065205PIP | 9010459523983 | RAD nerez průmyslový RaS I-FBH-KK5 | KS | 23158 | 23158 | 1 | 1
| 1533000310 | 06-065206PIP | 9010459523990 | RAD nerez průmyslový RaS I-FBH-KK6 | KS | 26556 | 26556 | 1 | 1
| 1533000311 | 06-065207PIP | 9010459524003 | RAD nerez průmyslový RaS I-FBH-KK7 | KS | 29994 | 29994 | 1 | 1
| 1533000312 | 06-065208PIP | 9010459524010 | RAD nerez průmyslový RaS I-FBH-KK8 | KS | 33390 | 33390 | 1 | 1
| 1533000313 | 06-065209PIP | 9010459524027 | RAD nerez průmyslový RaS I-FBH-KK9 | KS | 36901 | 36901 | 1 | 1
| 1533000314 | 06-065210PIP | 9010459524034 | RAD nerez průmyslový RaS I-FBH-KK10 | KS | 40298 | 40298 | 1 | 1
| 1533000315 | 06-065211PIP | 9010459524041 | RAD nerez průmyslový RaS I-FBH-KK11 | KS | 43694 | 43694 | 1 | 1
| 1533000316 | 06-065212PIP | 9010459524058 | RAD nerez průmyslový RaS I-FBH-KK12 | KS | 47060 | 47060 | 1 | 1
| 1533000317 | 06-065213PIP | 9010459524065 | RAD nerez průmyslový RaS I-FBH-KK13 | KS | 50456 | 50456 | 1 | 1
| 1533000318 | 06-065214PIP | 9010459524072 | RAD nerez průmyslový RaS I-FBH-KK14 | KS | 53856 | 53856 | 1 | 1
| 1533000319 | 06-065215PIP | 9010459524089 | RAD nerez průmyslový RaS I-FBH-KK15 | KS | 57252 | 57252 | 1 | 1
| 1533000320 | 06-065216PIP | 9010459524096 | RAD nerez průmyslový RaS I-FBH-KK16 | KS | 60734 | 60734 | 1 | 1
| 1533000321 | 06-065217PIP | 9010459524102 | RAD nerez průmyslový RaS I-FBH-KK17 | KS | 64131 | 64131 | 1 | 1
| 1533000322 | 06-065218PIP | 9010459524119 | RAD nerez průmyslový RaS I-FBH-KK18 | KS | 67527 | 67527 | 1 | 1
| 1533000323 | 06-065219PIP | 9010459524126 | RAD nerez průmyslový RaS I-FBH-KK19 | KS | 71039 | 71039 | 1 | 1
| 1533000324 | 06-065220PIP | 9010459524133 | RAD nerez průmyslový RaS I-FBH-KK20 | KS | 74436 | 74436 | 1 | 1
Regulační mix | 1533000294 | 07-M02201PIP | 9010459523839 | RAD regulační uzel M2 kompakt, bezdrát | KS | 11480 | 11480 | 1 | 1
[8 empty] | 1 | 1
Armatury k rozdělovačí a příslušenství | 1533000406 | 04-042002PIP | 9010459526946 | RAD sada kulových kohoutů 1" vertikální | KS | 4025 | 4025 | 1 | 1
| 1533000407 | 04-03200PIP | 9010459526953 | RAD sada kulových kohoutů 1" horizontáln | KS | 4833 | 4833 | 1 | 1
| 1533000327 | 45-260067PIP | 9010459524164 | RAD sada kulových kohoutů G3/4 | KS | 666 | 666 | 1 | 1
| 1533000328 | 45-260068PIP | 9010459524171 | RAD sada kulových kohoutů G1 | KS | 1048 | 1048 | 1 | 1
| 1533000412 | 21-100833 | 9010459527004 | RAD sada vsuvek 3/4" mosaz | KS | 253 | 253 | 1 | 1
| 1533000512 | 21-160230 | 9010459545916 | RAD připojovací vsuvka G3/4xG1x26mm | KS | 161 | 161 | 1 | 1
| 1533000413 | 27-003400 | 9010459527011 | RAD konzole pro RaS | KS | 2150 | 2150 | 1 | 1
| 1533000414 | 26-130100 | 9010459527028 | RAD ventilová vložka V2A 1/2" s pružinou | KS | 257 | 257 | 1 | 1
| 1533000532 | 45-265031PIP | 9010459546128 | RAD průtokoměr 0-5 l/min | KS | 380 | 380 | 1 | 1
| 1533000408 | 01-056301-1PIP-E | 9010459526960 | RAD prodl. RaS FBH-VL-RL 1 o., rozeb | KS | 1395 | 1395 | 1 | 1
| 1533000409 | 01-056302-1PIP-E | 9010459526977 | RAD prodl. RaS FBH-VL-RL 2 o., rozeb | KS | 2047 | 2047 | 1 | 1
| 1533000410 | 01-056301PIP-E | 9010459526984 | RAD prodl. RaS FBH-VL-RL 1 o., nerozeb | KS | 1412 | 1412 | 1 | 1
| 1533000411 | 01-056302PIP-E | 9010459526991 | RAD prodl. RaS FBH-VL-RL 2 o., nerozeb | KS | 2064 | 2064 | 1 | 1
RADOPRESS
RADOPRESS IZOLACE + REGULACE | [5 empty] | rabat: | 0% | RABATOVÁ SKUPINA |  |  |  | J88+J89
Položka | Objednací kód | Systémový kód | Hlavní EAN kód položky | Popis | JMN | Btto cena (Kč) | Netto cena (Kč) | Sáček | Krabice/ Box | Paleta/ Návin | Kamion | Minimální objednací balení bez poplatku za rozbalení
Systémová fólie metalizovaná | 3295430111 | FT-FOLIE | 2010000000953 | RAD fólie metalizovaná - 50 m2 | KS | 2719 | 2719 |  | 25
Systémová fólie PE | 3295430107 | FT-DESK SOLO 14-17 | 8590860246981 | RAD fólie systém.SOLO 1,4x0,8m pro 14-17 | KS | 305 | 305 |  | 20
| 3295430108 | FT-DESK SOLO 16-18 | 8590860246998 | RAD fólie systém.SOLO 1,4x0,8m pro 16-18 | KS | 305 | 305 |  | 20
Systémová role | 3295430116 | FT-ROLLE PLUS | 8590860023186 | RAD systém.role 10x1 m, tl.30mm | KS | 2029 | 2029 |  | 1
Systémová deska | 3295430106 | FT-DESK SILENZIO | 9900000007874 | RAD deska systém.Silenzio 1,4x0,8m-30mm | KS | 503 | 503 |  | 6
| 3295430103 | FT-DESK DURO ND 10 | 9900000007805 | RAD deska systém.Duro ND10 1,4x0,8m-10mm | KS | 412 | 412 |  | 10
Systémová deska pro suchý systém | 3295430105 | FT-DESK EASY 1625 | 8590860246974 | RAD deska Floore pro suchý systém 1625 | KS | 1020 | 1020 |  | 5
| 3295430104 | FT-DESK EASY 1617 | 8590860246967 | RAD deska Floore pro suchý systém 1617 | KS | 1060 | 1060 |  | 10
Upevňovací lišty | 3295430114 | FT-RAIL16-20 TAPE | 5900308320686 | RAD lišta fixační 16-20/1m s páskou | KS | 93.5 | 93.5 |  | 2000
| 3295431101 | FT-RAIL25 | 5900308322574 | RAD lišta fixační 25/1m | KS | 106 | 106 |  | 96
Upevňovací příchytky | 3295430515 | FT-TACKNAD | 2010000022269 | RAD příchytky upevňovací - krátké | KS | 381 | 381 |  | 400
| 3295430516 | FT-TACKNAD-50 | 2010000022276 | RAD příchytky upevňovací - dlouhé | KS | 414 | 414 |  | 400
Dilatační materiál | 3295430118 | FT-VOP | 8591436038146 | RAD páska dilatační bloková 1,8m | KS | 247.5 | 247.5 |  | 1
| 3295430115 | FT-RAND16KF-50 | 5900308326619 | RAD páska obvodová dilatační 50m | KS | 956 | 956 |  | 1
Fixační materiál | 3295430153 | SI-HAK60 | 8590860247155 | RAD kotva pro trubky jednoduchá | KS | 609.4 | 609.4 |  | 1
| 3295430152 | SI-DUOHAK60 | 5998648365771 | RAD kotva-trubky dvojitá(bal.50ks) | KS | 1076.9 | 1076.9 |  | 1
| 3295430102 | FT-BEND16-18 | 5900308303825 | RAD oblouk vodící 16-18 (sada 25 ks) | KS | 696 | 696 |  | 200
| 3295430170 | FT-BEND20 | 2010000010990 | RAD oblouk vodící 20 (sada 25 ks) | KS | 722 | 722 |  | 100
| 3295431102 | FT-BEND25 | 2010000011003 | RAD oblouk vodící 25 (sada 25 ks) | KS | 830 | 830 |  | 100
| 3295431103 | FT-BEND32 | 2010000011010 | RAD oblouk vodící 32 (sada 10 ks) | KS | 1130 | 1130 |  | 40
Skříňka rozdělovače podomítková | 1533000269 | 60-E410498 | 9010459506009 | RAD skříňka RaS podom hl.110, š.435 mm | KS | 2966 | 2966 |  | 1
| 1533000270 | 60-E410598 | 9010459506016 | RAD skříňka RaS podom hl.110, š.489 mm | KS | 3006 | 3006 |  | 1
| 1533000271 | 60-E411098 | 9010459506023 | RAD skříňka RaS podom hl.110, š.574 mm | KS | 3333 | 3333 |  | 1
| 1533000272 | 60-E411598 | 9010459506030 | RAD skříňka RaS podom hl.110, š.724 mm | KS | 3886 | 3886 |  | 1
| 1533000273 | 60-E412098 | 9010459506047 | RAD skříňka RaS podom hl.110, š.874 mm | KS | 4377 | 4377 |  | 1
| 1533000274 | 60-E412598 | 9010459506054 | RAD skříňka RaS podom hl.110, š.1024 mm | KS | 4909 | 4909 |  | 1
| 1533000275 | 60-E413098 | 9010459506061 | RAD skříňka RaS podom hl.110, š.1174 mm | KS | 5732 | 5732 |  | 1
Skříňka rozdělovače podomítková nízká | 1533000262 | 60-E480498 | 9010459505934 | RAD skříňka RaS podom hl.80, š.435 mm | KS | 2944 | 2944 |  | 1
| 1533000263 | 60-E480598 | 9010459505941 | RAD skříňka RaS podom hl.80, š.489 mm | KS | 2972 | 2972 |  | 1
| 1533000264 | 60-E481098 | 9010459505958 | RAD skříňka RaS podom hl.80, š.574 mm | KS | 3326 | 3326 |  | 1
| 1533000265 | 60-E481598 | 9010459505965 | RAD skříňka RaS podom hl.80, š.724 mm | KS | 3869 | 3869 |  | 1
| 1533000266 | 60-E482098 | 9010459505972 | RAD skříňka RaS podom hl.80, š.874 mm | KS | 4364 | 4364 |  | 1
| 1533000267 | 60-E482598 | 9010459505989 | RAD skříňka RaS podom hl.80, š.1024 mm | KS | 4887 | 4887 |  | 1
| 1533000268 | 60-E483098 | 9010459505996 | RAD skříňka RaS podom hl.80, š.1174 mm | KS | 5695 | 5695 |  | 1
Skříňka rozdělovače nadomítková | 1533000276 | 60-660498 | 9010459506078 | RAD skříňka RaS nadom š.442 mm | KS | 3565 | 3565 |  | 1
| 1533000277 | 60-660598 | 9010459506085 | RAD skříňka RaS nadom š.496 mm | KS | 3777 | 3777 |  | 1
| 1533000278 | 60-661098 | 9010459506092 | RAD skříňka RaS nadom š.581 mm | KS | 3990 | 3990 |  | 1
| 1533000279 | 60-661598 | 9010459506108 | RAD skříňka RaS nadom š.731 mm | KS | 4315 | 4315 |  | 1
| 1533000280 | 60-662098 | 9010459506115 | RAD skříňka RaS nadom š.881 mm | KS | 4872 | 4872 |  | 1
| 1533000281 | 60-662598 | 9010459506122 | RAD skříňka RaS nadom š.1031 mm | KS | 5354 | 5354 |  | 1
| 1533000282 | 60-663098 | 9010459506139 | RAD skříňka RaS nadom š.1181 mm | KS | 6155 | 6155 |  | 1
Termoelelektrický servopohon | 1533000325 | 17-110619-1PIP | 9010459524140 | RAD servopohon EKO 230 V, NC | KS | 377 | 377 |  | 1
|  | 17-010619-1PIP |  | RAD servopohon EKO 24 V, NC | KS | 377 | 377 |  | 1
| 1533000326 | 17-101201-1PIP | 9010459524157 | RAD servopohon EGO - adaptivní průtok | KS | 1798 | 1798 |  | 1
Regulační prvky | 3295430171 | RP-SLIMLINE RF V2 | 8590860025937 | RAD termostat Slimline RF | KS | 2973 | 2973 |  | 1
| 1533000500 | RP-DS1 V2 | 9010459544964 | RAD termostat BASIC | KS | 963 | 963 |  | 1
| 1533000503 | RP-NEOAIR V3 | 9010459545596 | RAD termostat NEO AIR V3 RF | KS | 3744 | 3744 |  | 1
| 1533000504 | RP-NEOSTAT V3 | 9010459545602 | RAD termostat NEO STAT V3 | KS | 3744 | 3744 |  | 1
| 1533000501 | RP-UH6 | 9010459544971 | RAD sběrnice 6 zón, 230 V | KS | 3127 | 3127 |  | 1
| 1533000502 | RP-UH8RF V2 | 9010459544988 | RAD sběrnice 8 zón, 230 V, RF | KS | 6300 | 6300 |  | 1
| 1533000505 | RP-FLOOR SENSOR | 9010459545619 | RAD snímač teploty podlahy | KS | 338 | 338 |  | 1
| 1533000506 | RP-THIMBLE SENSOR | 9010459545626 | RAD snímač teploty vzduchu | KS | 736 | 736 |  | 1
| 1533000507 | RP-1CH SWITCH | 9010459545633 | RAD časový spínač 1 kanál | KS | 1985 | 1985 |  | 1
| 1533000508 | RP-4CH SWITCH | 9010459545640 | RAD časový spínač 4 kanály | KS | 3218 | 3218 |  | 1
| 1533000509 | RP-RF SWITCH | 9010459545657 | RAD RF switch | KS | 2077 | 2077 |  | 1
| 1533000510 | RP-NEOHUB | 9010459545664 | RAD router neoHUB RF | KS | 7648 | 7648 |  | 1
| 1533000511 | RP-UH8 | 9010459545671 | RAD sběrnice 8 zón, 230 V | KS | 3048 | 3048 |  | 1
RADOPRESS WATT STĚNOVÉ A STROPNÍ VYTÁPĚNÍ/CHLAZENÍ
[6 empty] | rabat: | 0% | RABATOVÁ SKUPINA |  |  |  | JB5
Položka | Objednací kód | Systémový kód | Hlavní EAN kód položky | Popis | JMN | Btto cena (Kč) | Netto cena (Kč) | Sáček | Krabice/ Box | Paleta/ Návin | Kamion | Minimální objednací balení bez poplatku za rozbalení
Trubka PE-RT Evoh - role | 3295420022 | WH-10x1,3-120 |  | WH trubka Pe-rt Evoh 10x1,3-role 120 | M | 27.5 | 27.5 |  | 120
| 3295420023 | WH-10x1,3-240 |  | WH trubka Pe-rt Evoh 10x1,3-role 240 | M | 27.5 | 27.5 |  | 240
Fixační materiál | 3295430158 | WH-IV10 |  | WH oblouk fixační 10 | KS | 53 | 53
| 3295430157 | WH-FR10/2M |  | WH lišta fixační 10/2m | KS | 145 | 145
|  | WH-FR20/1M |  | WH lišta fixační 20/1m | KS | 146 | 146
Sádrokartonový panel tl. 15 mm s integrovanou trubkou | 3295450001 | WH-GR151/1 | 5997251132589 | WH GBP panel topný-chladící 1200x2000mm | KS | 5388 | 5388
| 3295450002 | WH-GR151/2K | 5997251132596 | WH GBP panel topný-chladící 600x2000mm | KS | 2695 | 2695
| 3295450003 | WH-GR151/2H | 5997251132602 | WH GBP panel topný-chladící 1200x1000mm | KS | 2695 | 2695
| 3295450004 | WH-GR151/4 | 5997251132619 | WH GBP panel topný-chladící 600x1000mm | KS | 1347 | 1347
Pozink stropní panel s integrovanou trubkou | 3295450005 | WH-CDP-1000 | 5997251145558 | WH CDP panel topný-chladící 336x1000mm | KS | 1069 | 1069
| 3295450006 | WH-CDP-1100 | 5997251145565 | WH CDP panel topný-chladící 336x1100mm | KS | 1169 | 1169
| 3295450007 | WH-CDP-1200 | 5997251145572 | WH CDP panel topný-chladící 336x1200mm | KS | 1253 | 1253
| 3295450008 | WH-CDP-1300 | 5997251145589 | WH CDP panel topný-chladící 336x1300mm | KS | 1351 | 1351
| 3295450009 | WH-CDP-1400 | 5997251145596 | WH CDP panel topný-chladící 336x1400mm | KS | 1444 | 1444
| 3295450010 | WH-CDP-1500 | 5997251145602 | WH CDP panel topný-chladící 336x1500mm | KS | 1543 | 1543
| 3295450011 | WH-CDP-1600 | 5997251145619 | WH CDP panel topný-chladící 336x1600mm | KS | 1642 | 1642
| 3295450012 | WH-CDP-1700 | 5997251145626 | WH CDP panel topný-chladící 336x1700mm | KS | 1739 | 1739
| 3295450013 | WH-CDP-1800 | 5997251145633 | WH CDP panel topný-chladící 336x1800mm | KS | 1838 | 1838
| 3295450014 | WH-CDP-1900 | 5997251145640 | WH CDP panel topný-chladící 336x1900mm | KS | 2047 | 2047
| 3295450015 | WH-CDP-2000 | 5997251145657 | WH CDP panel topný-chladící 336x2000mm | KS | 2145 | 2145
| 3295450016 | WH-CDP-2100 | 5997251145664 | WH CDP panel topný-chladící 336x2100mm | KS | 2244 | 2244
| 3295450017 | WH-CDP-2200 | 5997251145671 | WH CDP panel topný-chladící 336x2200mm | KS | 2341 | 2341
| 3295450018 | WH-CDP-2300 | 5997251145688 | WH CDP panel topný-chladící 336x2300mm | KS | 2440 | 2440
| 3295450019 | WH-CDP-2400 | 5997251145695 | WH CDP panel topný-chladící 336x2400mm | KS | 2539 | 2539
| 3295450020 | WH-CDP-2500 | 5997251145701 | WH CDP panel topný-chladící 336x2500mm | KS | 2633 | 2633
Topný/chladící panel na kari síti | 3295450021 | WH-SL16 | 5997251139816 | WH SLAB panel topný-chladící na kari síti | M2 | 1960 | 1960
| 3295450022 | WH-SLBOX | 5997251145718 | WH krytka konce potrubí | KS | 121 | 121
| 3295450023 | PEP20/2.5MMU.II | 5998648336979 | WH chránička tvrdá hladká PVC 20mm-2,5m | KS | 50 | 50
| 3295450024 | PEP20/2.5MMU.IIT | 5998648366044 | WH chránička tvrdá s hrdl. PVC 20mm-2,5m | KS | 50 | 50
Topná prefabrikovaná rohož s trubkou 16x2,0 mm PE-Rt Evoh |  |  |  | WH topná rohož na jemné síti - rozteč trubky 150 mm | M2 | 360 | 360
|  |  |  | WH topná rohož na jemné síti - rozteč trubky 100 mm | KS | 430 | 430
Lisovací tvarovky pro trubku PE-RT Evoh 10x1,3 | 3295430159 | WH-M10 |  | WH spojka 10 | KS | 189 | 189
| 3295450025 | WH-UAG10/1/2 | 5997251114011 | WH přechod vnější závit 10/1/2" | KS | 167 | 167
| 3295430161 | WH-R16/10 |  | WH redukce 16/10 | KS | 175 | 175
| 3295430162 | WH-R20/10 |  | WH redukce 20/10 | KS | 187 | 187
| 3295450026 | WH-T10 | 5997251113953 | WH t-kus 10 | KS | 321 | 321
| 3295430163 | WH-T16/10/16 |  | WH t-kus redukovaný 16/10/16 | KS | 361 | 361
| 3295430164 | WH-T20/10/20 |  | WH t-kus redukovaný 20/10/20 | KS | 389 | 389
| 3295450027 | WH-KVA10/3/4 | 5997251114028 | WH šroubení eurokonus 10 | KS | 170 | 170
Separátor vzduchu | 3295450028 | WH-SPV | 5997251118705 | WH separátor vzduchu a mikrobublin 1" | KS | 4944 | 4944
Regulace pro stěnové a stropní systémy | 3295430156 | WH-FLS |  | WH ćidlo teplotní pro RTD | KS | 320 | 320
| 3295450032 | WH-EYMIX | 5998648300017 | WH PRO regulace topení a chlazení | KS | 26952 | 26952
| 3295450033 | WH-1022 | 5997251118750 | WH PRO centrální sběrnice 12 V | KS | 34445 | 34445
| 3295450034 | WH-12 | 5997251118767 | WH PRO rozšiřující sběrnice | KS | 17614 | 17614
| 3295450035 | WH-DPLT | 5997251118781 | WH PRO nástěnná řídící jednotka | KS | 8744 | 8744
| 3295450036 | WH-DPLD | 5997251118774 | WH nástěnná řídící jednotka s tlačítky | KS | 9601 | 9601
| 3295450037 | WH-COMB | 5997251118798 | WH senzor teploty a vlhkosti | KS | 7352 | 7352
| 3295450038 | WH-PS12V | 5997251118804 | WH PRO nápájení 12 V | KS | 2285 | 2285
| 3295450039 | WH-TS | 5997251118811 | WH PRO senzor napájecí vody | KS | 1781 | 1781
| 3295450040 | WH-TSO | 5997251145732 | WH senzor venkovní teploty | KS | 1755 | 1755
| 3295450041 | WH-IM | 5997251118828 | WH interface pro vzdálený přístup | KS | 44664 | 44664
| 3295450042 | WH-CAB1 | 5997251135382 | WH prefabrikovaný rozvaděč s napájením | KS | 12780 | 12780
| 3295450043 | WH-1022-l |  | WH PRO 2 centrální sběrnice, 10 zón | KS | 18825 | 18825
| 3295450044 | WH-PS12V-L | 5997251147194 | WH PRO 2 nápájení 12 V | KS | 1581 | 1581
| 3295450045 | WH-TS-L |  | WH PRO 2 senzor napájecí vody | KS | 1252 | 1252
| 3295450046 | WH-DPLT-L |  | WH PRO 2 nástěnná řídící jednotka | KS | 4951 | 4951
| 3295450047 | WH-EYMIX-L |  | WH PRO 2 regulace topení a chlazení | KS | 17123 | 17123
| 3295450048 | WH-21311P | 5997251123914 | WH dvoucestný zónový ventil | KS | 1657 | 1657
| 3295450049 | WH-PASM25 | 5997251145749 | WH kompaktní blok pro topení a chlazení | KS | 24471 | 24471
| 3295450050 | WH-V3GB | 5997251145756 | WH třícestný ventil se servopohonem | KS | 6318 | 6318
| 3295450051 | WH-ACT120S | 5997251145763 | WH servopohon pro zónový ventil | KS | 3316 | 3316
| 3295450052 | WH-VB32-2 | 5997251145770 | WH rozdělovač pro 2 okruhy pro WH-PASM25 | KS | 9180 | 9180
| 3295450053 | WH-VB32-3 | 5998648300208 | WH rozdělovač pro 3 okruhy pro WH-PASM25 | KS | 12227 | 12227
| 3295450054 | WH-VB32-4 | 5998648300215 | WH rozdělovač pro 4 okruhy pro WH-PASM25 | KS | 23556 | 23556
| 3295450055 | WH-VB32-5 | 5998648300222 | WH rozdělovač pro 5 okruhů pro WH-PASM25 | KS | 27675 | 27675
| 3295450056 | WH-VB32 | 5997251145787 | WH objímky pro rozdělovače WH-VB32 | KS | 992 | 992
| 3295450057 | WH-HWQ60/80 | 5997251145794 | WH hydraulický separátor | KS | 5517 | 5517
PŘEDIZOLOVANÉ POTRUBNÍ SYSTÉMY
Potrubí RUNNERY | [5 empty] | rabat: | 0% | RABATOVÁ SKUPINA |  |  |  | JC9
Položka | Objednací kód | Systémový kód | Hlavní EAN kód položky | Popis | JMN | Btto cena (Kč) | Netto cena (Kč) | Sáček | Krabice/ Box | Paleta/ Návin | Kamion | Minimální objednací balení bez poplatku za rozbalení
Rozvody vytápění SINGLE | 3295471004 | H11032 | 8590860247209 | TER Vytápění SINGLE 110/32x2.9 PE-Xa | M | 885 | 885 |  |  | 100
Rozvody vytápění TWIN | 3295471021 | HD16025 | 8590860247377 | TER Vytápění TWIN 160/25x2.3 PE-Xa | M | 1340 | 1340 |  |  | 100
| 3295420025 | HD16032 | 8590860246899 | TER Vytápění TWIN 160/32x2.9 PE-Xa | M | 1483 | 1483 |  |  | 100
| 3295471023 | HD16040 | 8590860247391 | TER Vytápění TWIN 160/40x3.7 PE-Xa | M | 1701 | 1701 |  |  | 100
| 3295471024 | HD16050 | 8590860247407 | TER Vytápění TWIN 160/50x4.6 PE-Xa | M | 1947 | 1947 |  |  | 100
Rozvody TUV TWIN | 3295471042 | SD1603225 | 8590860247582 | TER TUV TWIN 160/32 + 25 PE-Xa | M | 1734 | 1734 |  |  | 100
| 3295471043 | SD1604025 | 8590860247599 | TER TUV TWIN 160/40 + 25 PE-Xa | M | 1985 | 1985 |  |  | 100
| 3295471045 | SD1605032 | 8590860247612 | TER TUV TWIN 160/50 + 32 PE-Xa | M | 2315 | 2315 |  |  | 100
Rozvody QUATTRO | 3295471047 | Q160H32S2520 | 8590860247636 | TER QUATTRO 160/2x32H + 25S + 20S | M | 2058 | 2058 |  |  | 100
| 3295471048 | Q160H32S3225 | 8590860247643 | TER QUATTRO 160/2x32H + 32S + 25S | M | 2232 | 2232 |  |  | 100
Rozvody HEAT PUMP (vč. chrániček elektro) | 3295471067 | HP14032E32 | 8590860247834 | TER HEAT PUMP 140/2x32H + 2x32EL | M | 1561 | 1561 |  |  | 100
| 3295471068 | HP16040E32 | 8590860247841 | TER HEAT PUMP 160/2x40H + 2x32EL | M | 2290 | 2290 |  |  | 100
PŘEDIZOLOVANÉ POTRUBNÍ SYSTÉMY
Potrubí | [5 empty] | rabat: | 0% | RABATOVÁ SKUPINA |  |  |  | JA8
Položka | Objednací kód | Systémový kód | Hlavní EAN kód položky | Popis | JMN | Btto cena (Kč) | Netto cena (Kč) | Sáček | Krabice/ Box | Paleta/ Návin | Kamion | Minimální objednací balení bez poplatku za rozbalení
Rozvody vytápění SINGLE | 3295471001 | H7525 | 8590860247179 | TER Vytápění SINGLE 75/25x2.3 PE-Xa | M | 649 | 649 |  |  | 100
| 3295471002 | H11025 | 8590860247186 | TER Vytápění SINGLE 110/25x2.3 PE-Xa | M | 816 | 816 |  |  | 100
| 3295471003 | H9032 | 8590860247193 | TER Vytápění SINGLE 90/32x2.9 PE-Xa | M | 779 | 779 |  |  | 100
| 3295471080 | H9040 | 8590860023773 | TER Vytápění SINGLE 90/40x3.7 PE-Xa | M | 870 | 870 |  |  | 100
| 3295471005 | H11040 | 8590860247216 | TER Vytápění SINGLE 110/40x3.7 PE-Xa | M | 983 | 983 |  |  | 100
| 3295471006 | H14040 | 8590860247223 | TER Vytápění SINGLE 140/40x3.7 PE-Xa | M | 1247 | 1247 |  |  | 100
| 3295471007 | H14050 | 8590860247230 | TER Vytápění SINGLE 140/50x4.6 PE-Xa | M | 1386 | 1386 |  |  | 100
| 3295471008 | H16050 | 8590860247247 | TER Vytápění SINGLE 160/50x4.6 PE-Xa | M | 1530 | 1530 |  |  | 100
| 3295471009 | H14063 | 8590860247254 | TER Vytápění SINGLE 140/63x5.8 PE-Xa | M | 1609 | 1609 |  |  | 100
| 3295471010 | H16063 | 8590860247261 | TER Vytápění SINGLE 160/63x5.8 PE-Xa | M | 1738 | 1738 |  |  | 100
| 3295471011 | H16075 | 8590860247278 | TER Vytápění SINGLE 160/75x6.8 PE-Xa | M | 1896 | 1896 |  |  | 100
| 3295471012 | H20075 | 8590860247285 | TER Vytápění SINGLE 200/75x6.8 PE-Xa | M | 2211 | 2211 |  |  | 100
| 3295471013 | H16090 | 8590860247292 | TER Vytápění SINGLE 160/90x8.2 PE-Xa | M | 2457 | 2457 |  |  | 100
| 3295471014 | H20090 | 8590860247308 | TER Vytápění SINGLE 200/90x8.2 PE-Xa | M | 2666 | 2666 |  |  | 100
| 3295471015 | H22590 | 8590860247315 | TER Vytápění SINGLE 225/90x8.2 PE-Xa | M | 3092 | 3092 |  |  | 100
| 3295471016 | H200110 | 8590860247322 | TER Vytápění SINGLE 200/110x10.0 PE-Xa | M | 3384 | 3384 |  |  | 100
| 3295471017 | H225110 | 8590860247339 | TER Vytápění SINGLE 225/110x10.0 PE-Xa | M | 3426 | 3426 |  |  | 100
| 3295471018 | H200125 | 8590860247346 | TER Vytápění SINGLE 200/125x11.4 PE-Xa | M | 4390 | 4390 |  |  | 100
| 3295471019 | H225125 | 8590860247353 | TER Vytápění SINGLE 225/125x11.4 PE-Xa | M | 4608 | 4608 |  |  | 100
Rozvody vytápění TWIN | 3295471020 | HD14025 | 8590860247360 | TER Vytápění TWIN 140/25x2.3 PE-Xa | M | 1205 | 1205 |  |  | 100
| 3295471022 | HD14032 | 8590860247384 | TER Vytápění TWIN 140/32x2.9 PE-Xa | M | 1349 | 1349 |  |  | 100
| 3295471081 | HD14040 | 8590860023780 | TER Vytápění TWIN 140/40x3.7 PE-Xa | M | 1526 | 1526 |  |  | 100
| 3295471025 | HD20050 | 8590860247414 | TER Vytápění TWIN 200/50x4.6 PE-Xa | M | 2359 | 2359 |  |  | 100
| 3295471026 | HD20063 | 8590860247421 | TER Vytápění TWIN 200/63x5.8 PE-Xa | M | 3152 | 3152 |  |  | 100
| 3295471027 | HD22563 | 8590860247438 | TER Vytápění TWIN 225/63x5.8 PE-Xa | M | 3134 | 3134 |  |  | 100
| 3295471070 | HD22575 | 3447640301437 | TER Vytápění TWIN 225/75x6.8 PE-Xa | M | 4394 | 4394 |  |  | 100
Rozvody TUV SINGLE | 3295471028 | S7525 | 8590860247445 | TER TUV SINGLE 75/25x3.5 PE-Xa | M | 766 | 766 |  |  | 100
| 3295471029 | S9032 | 8590860247452 | TER TUV SINGLE 90/32x4.4 PE-Xa | M | 951 | 951 |  |  | 100
| 3295471030 | S14032 | 8590860247469 | TER TUV SINGLE 140/32x4.4 PE-Xa | M | 1370 | 1370 |  |  | 100
| 3295471031 | S16032 | 8590860247476 | TER TUV SINGLE 160/32x4.4 PE-Xa | M | 1517 | 1517 |  |  | 100
| 3295471032 | S9040 | 8590860247483 | TER TUV SINGLE 90/40x5.5 PE-Xa | M | 1229 | 1229 |  |  | 100
| 3295471033 | S14040 | 8590860247490 | TER TUV SINGLE 140/40x5.5 PE-Xa | M | 1637 | 1637 |  |  | 100
| 3295471034 | S16040 | 8590860247506 | TER TUV SINGLE 160/40x5.5 PE-Xa | M | 1789 | 1789 |  |  | 100
| 3295471035 | S14050 | 8590860247513 | TER TUV SINGLE 140/50x6.9 PE-Xa | M | 1755 | 1755 |  |  | 100
| 3295471036 | S16050 | 8590860247520 | TER TUV SINGLE 160/50x6.9 PE-Xa | M | 1918 | 1918 |  |  | 100
| 3295471037 | S14063 | 8590860247537 | TER TUV SINGLE 140/63x8.7 PE-Xa | M | 2089 | 2089 |  |  | 100
| 3295471038 | S16063 | 8590860247544 | TER TUV SINGLE 160/63x8.7 PE-Xa | M | 2236 | 2236 |  |  | 100
| 3295471072 | S16075 | 8590860252029 | TER TUV SINGLE 160/75x10.3 PE-Xa | M | 2765 | 2765 |  |  | 100
| 3295471073 | S20075 | 8590860252036 | TER TUV SINGLE 200/75x10.3 PE-Xa | M | 3116 | 3116 |  |  | 100
| 3295471074 | S16090 | 8590860252043 | TER TUV SINGLE 160/90x12.3 PE-Xa | M | 3460 | 3460 |  |  | 100
| 3295471075 | S20090 | 8590860252050 | TER TUV SINGLE 200/90x12.3 PE-Xa | M | 3963 | 3963 |  |  | 100
| 3295471076 | S200110 | 8590860252067 | TER TUV SINGLE 200/110x15.1 PE-Xa | M | 4614 | 4614 |  |  | 100
Rozvody TUV TWIN | 3295471039 | SD1402520 | 8590860247551 | TER TUV TWIN 140/25 + 20 PE-Xa | M | 1367 | 1367 |  |  | 100
| 3295471040 | SD16025 | 8590860247568 | TER TUV TWIN 160/25 + 25 PE-Xa | M | 1599 | 1599 |  |  | 100
| 3295471041 | SD1403225 | 8590860247575 | TER TUV TWIN 140/32 + 25 PE-Xa | M | 1583 | 1583 |  |  | 100
| 3295471044 | SD1605025 | 8590860247605 | TER TUV TWIN 160/50 + 25 PE-Xa | M | 2187 | 2187 |  |  | 100
Rozvody QUATTRO | 3295471046 | Q160H25S2520 | 8590860247629 | TER QUATTRO 160/2x25H + 25S + 20S | M | 1920 | 1920 |  |  | 100
| 3295471049 | Q200H40S4032 | 8590860247650 | TER QUATTRO 200/2x40H + 40S + 32S | M | 3200 | 3200 |  |  | 100
Rozvody HEAT PUMP (vč. chrániček elektro) | ( | HP16050E32 |  | TER HEAT PUMP 160/2x50H + 2x32EL | M | 2522 | 2522 |  |  | 100
Rozvody chladící vody SINGLE | 3295471050 | C7525 | 8590860247667 | TER Chlazení SINGLE 75/25x2.3 PE-HD | M | 600 | 600 |  |  | 100
| 3295471051 | C9032 | 8590860247674 | TER Chlazení SINGLE 90/32x2.9 PE-HD | M | 673 | 673 |  |  | 100
| 3295471052 | C9040 | 8590860247681 | TER Chlazení SINGLE 90/40x3.7 PE-HD | M | 726 | 726 |  |  | 100
| 3295471053 | C14050 | 8590860247698 | TER Chlazení SINGLE 140/50x4.6 PE-HD | M | 1173 | 1173 |  |  | 100
| 3295471054 | C14063 | 8590860247704 | TER Chlazení SINGLE 140/63x5.8 PE-HD | M | 1258 | 1258 |  |  | 100
| 3295471055 | C16075 | 8590860247711 | TER Chlazení SINGLE 160/75x6.8 PE-HD | M | 1536 | 1536 |  |  | 100
| 3295471056 | C16090 | 8590860247728 | TER Chlazení SINGLE 160/90x8.2 PE-HD | M | 1820 | 1820 |  |  | 100
| 3295471057 | C200110 | 8590860247735 | TER Chlazení SINGLE 200/110x10.0 PE-HD | M | 2778 | 2778 |  |  | 100
| 3295471058 | C200125 | 8590860247742 | TER Chlazení SINGLE 200/125x11.4 PE-HD | M | 3194 | 3194 |  |  | 100
Rozvody chladící vody SINGLE s ochranou proti | 3295471082 | C7525W10 | 8590860023797 | TER Chlazení SINGLE 75/25x2.3 PE-HD+TK | M | 1221 | 1221 |  |  | 100
mrazu | 3295471059 | C7532W10 | 8590860247759 | TER Chlazení SINGLE 75/32x2.9 PE-HD+TK | M | 1270 | 1270 |  |  | 100
| 3295471060 | C9040W10 | 8590860247766 | TER Chlazení SINGLE 90/40x3.7 PE-HD+TK | M | 1391 | 1391 |  |  | 100
| 3295471061 | C14050W10 | 8590860247773 | TER Chlazení SINGLE 140/50x4.6 PE-HD+TK | M | 1838 | 1838 |  |  | 100
| 3295471062 | C14063W10 | 8590860247780 | TER Chlazení SINGLE 140/63x5.8 PE-HD+TK | M | 1923 | 1923 |  |  | 100
| 3295471063 | C16075W10 | 8590860247797 | TER Chlazení SINGLE 160/75x6.8 PE-HD+TK | M | 2201 | 2201 |  |  | 100
| 3295471064 | C16090W10 | 8590860247803 | TER Chlazení SINGLE 160/90x8.2 PE-HD+TK | M | 2485 | 2485 |  |  | 100
| 3295471065 | C200110W10 | 8590860247810 | TER Chlazení SINGLE 200/110x10.0PE-HD+TK | M | 3443 | 3443 |  |  | 100
| 3295471066 | C200125W10 | 8590860247827 | TER Chlazení SINGLE 200/125x11.4PE-HD+TK | M | 3858 | 3858 |  |  | 100
PŘEDIZOLOVANÉ POTRUBNÍ SYSTÉMY
Příslušenství | [5 empty] | rabat: | 0% | RABATOVÁ SKUPINA |  |  |  | JA9
Položka | Objednací kód | Systémový kód | Hlavní EAN kód položky | Popis | JMN | Btto cena (Kč) | Netto cena (Kč) | Sáček | Krabice/ Box | Paleta/ Návin | Kamion | Minimální objednací balení bez poplatku za rozbalení
PE-X závit. spojky pro rozvody vytápění - SDR 11 | 3295472001 | HC25/0.75M | 8590860247858 | TER PE-X přechod závit Vytápění 25x3/4" | KS | 500 | 500 | 1
| 3295472002 | HC32/1M | 8590860247865 | TER PE-X přechod závit Vytápění 32x1'' | KS | 629 | 629 | 1
| 3295472003 | HC40/1.25M | 8590860247872 | TER PE-X přechod závit Vytápění 40x5/4'' | KS | 1020 | 1020 | 1
| 3295472004 | HC50/1.5M | 8590860247889 | TER PE-X přechod závit Vytápění 50x6/4'' | KS | 1282 | 1282 | 1
| 3295472005 | HC63/2M | 8590860247896 | TER PE-X přechod závit Vytápění 63x2'' | KS | 2133 | 2133 | 1
| 3295472006 | HC75/2.5M | 8590860247902 | TER PE-X přechod závit Vytápění 75x2,5'' | KS | 3147 | 3147 | 1
| 3295472007 | HC90/3M | 8590860247919 | TER PE-X přechod závit Vytápění 90x3'' | KS | 5221 | 5221 | 1
| 3295472008 | HC110/4M | 8590860247926 | TER PE-X přechod závit Vytápění 110x4'' | KS | 7179 | 7179 | 1
| 3295472009 | HC125/4M | 8590860247933 | TER PE-X přechod závit Vytápění 125x4'' | KS | 11259 | 11259 | 1
PE-X x PE-X spojky pro rozvody vytápění - SDR 11 | 3295472010 | HC25x25 | 8590860247940 | TER PE-X x PE-X spojka Vytápění 25x25 | KS | 804 | 804 | 1
| 3295472011 | HC32x32 | 8590860247957 | TER PE-X x PE-X spojka Vytápění 32x32 | KS | 1061 | 1061 | 1
| 3295472012 | HC40x40 | 8590860247964 | TER PE-X x PE-X spojka Vytápění 40x40 | KS | 1669 | 1669 | 1
| 3295472013 | HC50x50 | 8590860247971 | TER PE-X x PE-X spojka Vytápění 50x50 | KS | 2573 | 2573 | 1
| 3295472014 | HC63x63 | 8590860247988 | TER PE-X x PE-X spojka Vytápění 63x63 | KS | 2972 | 2972 | 1
| 3295472015 | HC75x75 | 8590860247995 | TER PE-X x PE-X spojka Vytápění 75x75 | KS | 5828 | 5828 | 1
| 3295472016 | HC90x90 | 8590860248008 | TER PE-X x PE-X spojka Vytápění 90x90 | KS | 8432 | 8432 | 1
| 3295472017 | HC110x110 | 8590860248015 | TER PE-X x PE-X spojka Vytápění 110x110 | KS | 12424 | 12424 | 1
| 3295472018 | HC125x125 | 8590860248022 | TER PE-X x PE-X spojka Vytápění 125x125 | KS | 17016 | 17016 | 1
PE-X x PE-X L-spojky pro rozvody vytápění - SDR 11 | 3295472019 | HLC25x25 | 8590860248039 | TER PE-X x PE-X koleno Vytápění 25x25 | KS | 1276 | 1276 | 1
| 3295472020 | HLC32x32 | 8590860248046 | TER PE-X x PE-X koleno Vytápění 32x32 | KS | 1469 | 1469 | 1
| 3295472021 | HLC40x40 | 8590860248053 | TER PE-X x PE-X koleno Vytápění 40x40 | KS | 2348 | 2348 | 1
| 3295472022 | HLC50x50 | 8590860248060 | TER PE-X x PE-X koleno Vytápění 50x50 | KS | 3118 | 3118 | 1
| 3295472023 | HLC63x63 | 8590860248077 | TER PE-X x PE-X koleno Vytápění 63x63 | KS | 5174 | 5174 | 1
| 3295472024 | HLC75x75 | 8590860248084 | TER PE-X x PE-X koleno Vytápění 75x75 | KS | 12853 | 12853 | 1
| 3295472025 | HLC90x90 | 8590860248091 | TER PE-X x PE-X koleno Vytápění 90x90 | KS | 19083 | 19083 | 1
| 3295472026 | HLC110x110 | 8590860248107 | TER PE-X x PE-X koleno Vytápění 110x110 | KS | 17051 | 17051 | 1
| 3295472027 | HLC125x125 | 8590860248114 | TER PE-X x PE-X koleno Vytápění 125x125 | KS | 30303 | 30303 | 1
Navařovací konektory pro rozvody vytápění - SDR 11 | 3295472028 | HC25/27W | 8590860248121 | TER Navařovací koncovka Vytápění 25x27 | KS | 484 | 484 | 1
| 3295472029 | HC32/33W | 8590860248138 | TER Navařovací koncovka Vytápění 32x33 | KS | 583 | 583 | 1
| 3295472030 | HC40/42W | 8590860248145 | TER Navařovací koncovka Vytápění 40x42 | KS | 1061 | 1061 | 1
| 3295472031 | HC50/48W | 8590860248152 | TER Navařovací koncovka Vytápění 50x48 | KS | 1608 | 1608 | 1
| 3295472032 | HC63/60W | 8590860248169 | TER Navařovací koncovka Vytápění 63x60 | KS | 2393 | 2393 | 1
| 3295472033 | HC75/76W | 8590860248176 | TER Navařovací koncovka Vytápění 75x76 | KS | 3199 | 3199 | 1
| 3295472034 | HC90/89W | 8590860248183 | TER Navařovací koncovka Vytápění 90x89 | KS | 5245 | 5245 | 1
| 3295472035 | HC110/114W | 8590860248190 | TER Navařovací koncovka Vytápění 110x114 | KS | 7541 | 7541 | 1
| 3295472036 | HC125/114W | 8590860248206 | TER Navařovací koncovka Vytápění 125x114 | KS | 13986 | 13986 | 1
PE-X závitové spojky pro rozvody TUV - SDR 7.4 | 3295472037 | SC20/0.75M | 8590860248213 | TER PE-X přechod závit TUV 20x3/4'' | KS | 466 | 466 | 1
| 3295472038 | SC25/0.75M | 8590860248220 | TER PE-X přechod závit TUV 25x3/4'' | KS | 513 | 513 | 1
| 3295472039 | SC32/1M | 8590860248237 | TER PE-X přechod závit TUV 32x1'' | KS | 641 | 641 | 1
| 3295472040 | SC40/1.25M | 8590860248244 | TER PE-X přechod závit TUV 40x5/4'' | KS | 1072 | 1072 | 1
| 3295472041 | SC50/1.5M | 8590860248251 | TER PE-X přechod závit TUV 50x6/4'' | KS | 1480 | 1480 | 1
| 3295472042 | SC63/2M | 8590860248268 | TER PE-X přechod závit TUV 63x2'' | KS | 2448 | 2448 | 1
| 3295472236 | SC75/2.5M | 8590860252074 | TER PE-X přechod závit TUV 75x2,5'' | KS | 4033 | 4033 | 1
| 3295472237 | SC90/3M | 8590860252081 | TER PE-X přechod závit TUV 90x3'' | KS | 6061 | 6061 | 1
| 3295472238 | SC110/4M | 8590860252098 | TER PE-X přechod závit TUV 110x4'' | KS | 9091 | 9091 | 1
PE-X x PE-X spojky pro rozvody TUV - SDR 7.4 | 3295472253 | SC20X20 | 8590860023803 | TER PE-X x PE-X spojka TUV 20x20 | KS | 1002 | 1002 | 1
| 3295472254 | SC25X25 | 8590860023810 | TER PE-X x PE-X spojka TUV 25x25 | KS | 1090 | 1090 | 1
| 3295472255 | SC32X32 | 8590860023827 | TER PE-X x PE-X spojka TUV 32x32 | KS | 1434 | 1434 | 1
| 3295472256 | SC40X40 | 8590860023834 | TER PE-X x PE-X spojka TUV 40x40 | KS | 1900 | 1900 | 1
| 3295472257 | SC50X50 | 8590860023841 | TER PE-X x PE-X spojka TUV 50x50 | KS | 3030 | 3030 | 1
| 3295472258 | SC63X63 | 8590860023858 | TER PE-X x PE-X spojka TUV 63x63 | KS | 4312 | 4312 | 1
| 3295472259 | SC75X75 | 8590860023865 | TER PE-X x PE-X spojka TUV 75x75 | KS | 7925 | 7925 | 1
| 3295472260 | SC90X90 | 8590860023872 | TER PE-X x PE-X spojka TUV 90x90 | KS | 12786 | 12786 | 1
| 3295472261 | SC110X110 | 8590860023889 | TER PE-X x PE-X spojka TUV 110x110 | KS | 15268 | 15268 | 1
Upevňovací body | 3295472043 | FP0.75 | 8590860248275 | TER Upínací bod 3/4" F+M | KS | 420 | 420 | 1
| 3295472044 | FP1 | 8590860248282 | TER Upínací bod 1" F+M | KS | 647 | 647 | 1
| 3295472045 | FP1.25 | 8590860248299 | TER Upínací bod 5/4" F+M | KS | 1321 | 1321 | 1
| 3295472046 | FP1.5 | 8590860248305 | TER Upínací bod 6/4" F+M | KS | 1632 | 1632 | 1
| 3295472047 | FP2 | 8590860248312 | TER Upínací bod 2" F+M | KS | 2261 | 2261 | 1
| 3295472048 | FP2.5 | 8590860248329 | TER Upínací bod 2,5" F+M | KS | 3479 | 3479 | 1
| 3295472049 | FP3 | 8590860248336 | TER Upínací bod 3" F+M | KS | 6503 | 6503 | 1
| 3295472050 | FP4 | 8590860248343 | TER Upínací bod 4" F+M | KS | 10524 | 10524 | 1
Nátrubky | 3295472051 | SL0.75 | 8590860248350 | TER Nátrubek 3/4" F+F | KS | 245 | 245 | 1
| 3295472052 | SL1 | 8590860248367 | TER Nátrubek 1" F+F | KS | 304 | 304 | 1
| 3295472053 | SL1.25 | 8590860248374 | TER Nátrubek 5/4" F+F | KS | 490 | 490 | 1
| 3295472054 | SL1.5 | 8590860248381 | TER Nátrubek 6/4" F+F | KS | 693 | 693 | 1
| 3295472055 | SL2 | 8590860248398 | TER Nátrubek 2" F+F | KS | 1003 | 1003 | 1
| 3295472056 | SL2.5 | 8590860248404 | TER Nátrubek 2,5" F+F | KS | 2564 | 2564 | 1
| 3295472057 | SL3 | 8590860248411 | TER Nátrubek 3" F+F | KS | 3846 | 3846 | 1
| 3295472058 | SL4 | 8590860248428 | TER Nátrubek 4" F+F | KS | 5235 | 5235 | 1
Kolena (90°) | 3295472059 | EL0.75 | 8590860248435 | TER Koleno 90° 3/4" F+F | KS | 309 | 309 | 1
| 3295472060 | EL1 | 8590860248442 | TER Koleno 90° 1" F+F | KS | 408 | 408 | 1
| 3295472061 | EL1.25 | 8590860248459 | TER Koleno 90° 5/4" F+F | KS | 606 | 606 | 1
| 3295472062 | EL1.5 | 8590860248466 | TER Koleno 90° 6/4" F+F | KS | 991 | 991 | 1
| 3295472063 | EL2 | 8590860248473 | TER Koleno 90° 2" F+F | KS | 1200 | 1200 | 1
| 3295472064 | EL2.5 | 8590860248480 | TER Koleno 90° 2,5" F+F | KS | 2855 | 2855 | 1
| 3295472065 | EL3 | 8590860248497 | TER Koleno 90° 3" F+F | KS | 3741 | 3741 | 1
| 3295472066 | EL4 | 8590860248503 | TER Koleno 90° 4" F+F | KS | 5606 | 5606 | 1
T-kusy | 3295472067 | TP0.75 | 8590860248510 | TER T-kus 3/4" F+F+F | KS | 396 | 396 | 1
| 3295472068 | TP1 | 8590860248527 | TER T-kus 1" F+F+F | KS | 519 | 519 | 1
| 3295472069 | TP1.25 | 8590860248534 | TER T-kus 5/4" F+F+F | KS | 758 | 758 | 1
| 3295472070 | TP1.5 | 8590860248541 | TER T-kus 6/4" F+F+F | KS | 1037 | 1037 | 1
| 3295472071 | TP2 | 8590860248558 | TER T-kus 2" F+F+F | KS | 1457 | 1457 | 1
| 3295472072 | TP2.5 | 8590860248565 | TER T-kus 2,5" F+F+F | KS | 3030 | 3030 | 1
| 3295472073 | TP3 | 8590860248572 | TER T-kus 3" F+F+F | KS | 4672 | 4672 | 1
| 3295472074 | TP4 | 8590860248589 | TER T-kus 4" F+F+F | KS | 6294 | 6294 | 1
Redukce | 3295472075 | RB1/0.75 | 8590860248596 | TER Redukce 1" M x 3/4" F | KS | 236 | 236 | 1
| 3295472076 | RB1.25/0.75 | 8590860248602 | TER Redukce 5/4" M x 3/4" F | KS | 463 | 463 | 1
| 3295472077 | RB1.25/1 | 8590860248619 | TER Redukce 5/4" M x 1" F | KS | 393 | 393 | 1
| 3295472078 | RB1.5/0.75 | 8590860248626 | TER Redukce 6/4" M x 3/4" F | KS | 709 | 709 | 1
| 3295472079 | RB1.5/1 | 8590860248633 | TER Redukce 6/4" M x 1" F | KS | 588 | 588 | 1
| 3295472080 | RB1.5/1.25 | 8590860248640 | TER Redukce 6/4" M x 5/4" F | KS | 559 | 559 | 1
| 3295472081 | RB2/0.75 | 8590860248657 | TER Redukce 2" M x 3/4" F | KS | 1228 | 1228 | 1
| 3295472082 | RB2/1 | 8590860248664 | TER Redukce 2" M x 1" F | KS | 1061 | 1061 | 1
| 3295472083 | RB2/1.25 | 8590860248671 | TER Redukce 2" M x 5/4" F | KS | 910 | 910 | 1
| 3295472084 | RB2/1.5 | 8590860248688 | TER Redukce 2" M x 6/4" F | KS | 837 | 837 | 1
| 3295472085 | RB2.5/1.25 | 8590860248695 | TER Redukce 2,5" M x 5/4" F | KS | 2085 | 2085 | 1
| 3295472086 | RB2.5/1.5 | 8590860248701 | TER Redukce 2,5" M x 6/4" F | KS | 2111 | 2111 | 1
| 3295472087 | RB2.5/2 | 8590860248718 | TER Redukce 2,5" M x 2" F | KS | 1890 | 1890 | 1
| 3295472088 | RB3/1 | 8590860248725 | TER Redukce 3" M x 1" F | KS | 3919 | 3919 | 1
| 3295472089 | RB3/1.25 | 8590860248732 | TER Redukce 3" M x 5/4" F | KS | 3831 | 3831 | 1
| 3295472090 | RB3/1.5 | 8590860248749 | TER Redukce 3" M x 6/4" F | KS | 3241 | 3241 | 1
| 3295472091 | RB3/2 | 8590860248756 | TER Redukce 3" M x 2" F | KS | 2677 | 2677 | 1
| 3295472092 | RB3/2.5 | 8590860248763 | TER Redukce 3" M x 2,5" F | KS | 2452 | 2452 | 1
| 3295472093 | RB4/2 | 8590860248770 | TER Redukce 4" M x 2" F | KS | 7110 | 7110 | 1
| 3295472094 | RB4/2.5 | 8590860248787 | TER Redukce 4" M x 2,5" F | KS | 6123 | 6123 | 1
| 3295472095 | RB4/3 | 8590860248794 | TER Redukce 4" M x 3" F | KS | 4720 | 4720 | 1
Vsuvky | 3295472096 | NI0.75 | 8590860248800 | TER Vsuvka 3/4" M+M | KS | 221 | 221 | 1
| 3295472097 | NI1 | 8590860248817 | TER Vsuvka 1" M+M | KS | 319 | 319 | 1
| 3295472098 | NI1.25 | 8590860248824 | TER Vsuvka 5/4" M+M | KS | 635 | 635 | 1
| 3295472099 | NI1.5 | 8590860248831 | TER Vsuvka 6/4" M+M | KS | 759 | 759 | 1
| 3295472100 | NI2 | 8590860248848 | TER Vsuvka 2" M+M | KS | 1144 | 1144 | 1
| 3295472101 | NI2.5 | 8590860248855 | TER Vsuvka 2,5" M+M | KS | 2276 | 2276 | 1
| 3295472102 | NI3 | 8590860248862 | TER Vsuvka 3" M+M | KS | 3478 | 3478 | 1
| 3295472103 | NI4 | 8590860248879 | TER Vsuvka 4" M+M | KS | 5383 | 5383 | 1
Zátky | 3295472104 | PL0.75 | 8590860248886 | TER Zátka 3/4" M | KS | 175 | 175 | 1
| 3295472105 | PL1 | 8590860248893 | TER Zátka 1" M | KS | 274 | 274 | 1
| 3295472106 | PL1.25 | 8590860248909 | TER Zátka 5/4" M | KS | 381 | 381 | 1
| 3295472107 | PL1.5 | 8590860248916 | TER Zátka 6/4" M | KS | 504 | 504 | 1
| 3295472108 | PL2 | 8590860248923 | TER Zátka 2" M | KS | 772 | 772 | 1
| 3295472109 | PL2.5 | 8590860248930 | TER Zátka 2,5" M | KS | 1902 | 1902 | 1
| 3295472110 | PL3 | 8590860248947 | TER Zátka 3" M | KS | 2360 | 2360 | 1
| 3295472111 | PL4 | 8590860248954 | TER Zátka 4" M | KS | 5018 | 5018 | 1
Kulové kohouty | 3295472112 | BV0.75 | 8590860248961 | TER Kulový kohout 3/4" M | KS | 607 | 607 | 1
| 3295472113 | BV1 | 8590860248978 | TER Kulový kohout 1" M | KS | 966 | 966 | 1
| 3295472114 | BV1.25 | 8590860248985 | TER Kulový kohout 5/4" M | KS | 1591 | 1591 | 1
| 3295472115 | BV1.5 | 8590860248992 | TER Kulový kohout 6/4" M | KS | 1988 | 1988 | 1
| 3295472116 | BV2 | 8590860249005 | TER Kulový kohout 2" M | KS | 3015 | 3015 | 1
| 3295472117 | BV2.5 | 8590860249012 | TER Kulový kohout 2,5" M | KS | ( |  | 1
| 3295472118 | BV3 | 8590860249029 | TER Kulový kohout 3" M | KS | ( |  | 1
| 3295472119 | BV4 | 8590860249036 | TER Kulový kohout 4" M | KS | ( |  | 1
Příruby | 3295472120 | FL0.75 | 8590860249043 | TER Příruba 3/4" F | KS | 638 | 638 | 1
| 3295472121 | FL1 | 8590860249050 | TER Příruba 1" F | KS | 711 | 711 | 1
| 3295472122 | FL1.25 | 8590860249067 | TER Příruba 5/4" F | KS | 780 | 780 | 1
| 3295472123 | FL1.5 | 8590860249074 | TER Příruba 6/4" F | KS | 933 | 933 | 1
| 3295472124 | FL2 | 8590860249081 | TER Příruba 2" F | KS | 972 | 972 | 1
| 3295472125 | FL2.5 | 8590860249098 | TER Příruba 2,5" F | KS | 1343 | 1343 | 1
| 3295472126 | FL3 | 8590860249104 | TER Příruba 3" F | KS | 1837 | 1837 | 1
| 3295472127 | FL4 | 8590860249111 | TER Příruba 4" F | KS | 2105 | 2105 | 1
Prachové zátky SINGLE | 3295472128 | DEC75/25 | 8590860249128 | TER Prachová koncovka 75/25 | KS | 223 | 223 | 1
| 3295472129 | DEC75/32 | 8590860249135 | TER Prachová koncovka 75/32 | KS | 223 | 223 | 1
| 3295472130 | DEC90/32 | 8590860249142 | TER Prachová koncovka 90/32 | KS | 223 | 223 | 1
| 3295472131 | DEC90/40 | 8590860249159 | TER Prachová koncovka 90/40 | KS | 223 | 223 | 1
| 3295472132 | DEC110/25 | 8590860249166 | TER Prachová koncovka 110/25 | KS | 223 | 223 | 1
| 3295472133 | DEC110/32 | 8590860249173 | TER Prachová koncovka 110/32 | KS | 223 | 223 | 1
| 3295472134 | DEC110/40 | 8590860249180 | TER Prachová koncovka 110/40 | KS | 223 | 223 | 1
| 3295472135 | DEC140/32 | 8590860249197 | TER Prachová koncovka 140/32 | KS | 223 | 223 | 1
| 3295472136 | DEC140/40 | 8590860249203 | TER Prachová koncovka 140/40 | KS | 223 | 223 | 1
| 3295472137 | DEC140/50 | 8590860249210 | TER Prachová koncovka 140/50 | KS | 223 | 223 | 1
| 3295472138 | DEC140/63 | 8590860249227 | TER Prachová koncovka 140/63 | KS | 223 | 223 | 1
| 3295472139 | DEC160/32 | 8590860249234 | TER Prachová koncovka 160/32 | KS | 223 | 223 | 1
| 3295472140 | DEC160/40 | 8590860249241 | TER Prachová koncovka 160/40 | KS | 223 | 223 | 1
| 3295472141 | DEC160/50 | 8590860249258 | TER Prachová koncovka 160/50 | KS | 223 | 223 | 1
| 3295472142 | DEC160/63 | 8590860249265 | TER Prachová koncovka 160/63 | KS | 223 | 223 | 1
| 3295472143 | DEC160/75 | 8590860249272 | TER Prachová koncovka 160/75 | KS | 223 | 223 | 1
| 3295472144 | DEC160/90 | 8590860249289 | TER Prachová koncovka 160/90 | KS | 223 | 223 | 1
| 3295472145 | DEC200/75 | 8590860249296 | TER Prachová koncovka 200/75 | KS | 223 | 223 | 1
| 3295472146 | DEC200/90 | 8590860249302 | TER Prachová koncovka 200/90 | KS | 223 | 223 | 1
| 3295472147 | DEC200/110 | 8590860249319 | TER Prachová koncovka 200/110 | KS | 223 | 223 | 1
| 3295472148 | DEC200/125 | 8590860249326 | TER Prachová koncovka 200/125 | KS | 223 | 223 | 1
| 3295472149 | DEC225/90 | 8590860249333 | TER Prachová koncovka 225/90 | KS | 223 | 223 | 1
| 3295472150 | DEC225/110 | 8590860249340 | TER Prachová koncovka 225/110 | KS | 223 | 223 | 1
| 3295472151 | DEC225/125 | 8590860249357 | TER Prachová koncovka 225/125 | KS | 223 | 223 | 1
Prachové zátky TWIN | 3295472152 | DECD140/25 | 8590860249364 | TER Prachová koncovka 140/2x25 | KS | 223 | 223 | 1
| 3295472153 | DECD140/32 | 8590860249371 | TER Prachová koncovka 140/2x32 | KS | 223 | 223 | 1
| 3295472267 | DECD140/40 | 8590860023940 | TER Prachová koncovka 140/2x40 | KS | 223 | 223 | 1
| 3295472154 | DECD160/25 | 8590860249388 | TER Prachová koncovka 160/2x25 | KS | 223 | 223 | 1
| 3295472155 | DECD160/32 | 8590860249395 | TER Prachová koncovka 160/2x32 | KS | 223 | 223 | 1
| 3295472156 | DECD160/40 | 8590860249401 | TER Prachová koncovka 160/2x40 | KS | 223 | 223 | 1
| 3295472157 | DECD160/50 | 8590860249418 | TER Prachová koncovka 160/2x50 | KS | 223 | 223 | 1
| 3295472158 | DECD200/50 | 8590860249425 | TER Prachová koncovka 200/2x50 | KS | 223 | 223 | 1
| 3295472159 | DECD200/63 | 8590860249432 | TER Prachová koncovka 200/2x63 | KS | 223 | 223 | 1
| 3295472160 | DECD225/63 | 8590860249449 | TER Prachová koncovka 225/2x63 | KS | 223 | 223 | 1
| 3295472240 | DECD225/75 | 3447640301468 | TER Prachová koncovka 225/2x75 | KS | 223 | 223 | 1
| 3295472161 | DECD140/2520 | 8590860249456 | TER Prachová koncovka 140/25+20 | KS | 223 | 223 | 1
| 3295472162 | DECD140/3225 | 8590860249463 | TER Prachová koncovka 140/32+25 | KS | 223 | 223 | 1
| 3295472163 | DECD160/3225 | 8590860249470 | TER Prachová koncovka 160/32+25 | KS | 223 | 223 | 1
| 3295472164 | DECD160/4025 | 8590860249487 | TER Prachová koncovka 160/40+25 | KS | 223 | 223 | 1
| 3295472165 | DECD160/4032 | 8590860249494 | TER Prachová koncovka 160/40+32 | KS | 223 | 223 | 1
| 3295472166 | DECD160/5025 | 8590860249500 | TER Prachová koncovka 160/50+25 | KS | 223 | 223 | 1
| 3295472167 | DECD160/5032 | 8590860249517 | TER Prachová koncovka 160/50+32 | KS | 223 | 223 | 1
Prachové zátky QUATTRO | 3295472168 | DECQ160/H25S2520 | 8590860249524 | TER Prachová koncovka 160/2x25+25+20 | KS | 223 | 223 | 1
| 3295472169 | DECQ160/H32S2520 | 8590860249531 | TER Prachová koncovka 160/2x32+25+20 | KS | 223 | 223 | 1
| 3295472170 | DECQ160/H32S3225 | 8590860249548 | TER Prachová koncovka 160/2x32+32+25 | KS | 223 | 223 | 1
| 3295472171 | DECQ200/H40S4032 | 8590860249555 | TER Prachová koncovka 200/2x40+40+32 | KS | 223 | 223 | 1
Prachové zátky HEAT PUMP | 3295472232 | DECQ140/H32S3232 | 8590860250155 | TER Prachová koncovka pro HP 14032 | KS | 223 | 223 | 1
| 3295472233 | DECQ160/H40S3232 | 8590860250162 | TER Prachová koncovka pro HP 16040 | KS | 223 | 223 | 1
| ( | DECQ160/H50S3232 |  | TER Prachová koncovka pro HP 16050 | KS | 223 | 223 | 1
Smršťovací zátky SINGLE | 3295472172 | SEC/75 | 8590860249562 | TER Smršťovací koncovka - SINGLE 75 | KS | 414 | 414 | 1
| 3295472173 | SEC/90 | 8590860249579 | TER Smršťovací koncovka - SINGLE 90 | KS | 621 | 621 | 1
| 3295472174 | SEC/110 | 8590860249586 | TER Smršťovací koncovka - SINGLE 110 | KS | 694 | 694 | 1
| 3295472175 | SEC/140-S | 8590860249593 | TER Smršťovací koncovka - SINGLE 140-S | KS | 931 | 931 | 1
| 3295472176 | SEC/140 | 8590860249609 | TER Smršťovací koncovka - SINGLE 140 | KS | 640 | 640 | 1
| 3295472177 | SEC/160-S | 8590860249616 | TER Smršťovací koncovka - SINGLE 160-S | KS | 931 | 931 | 1
| 3295472178 | SEC/160 | 8590860249623 | TER Smršťovací koncovka - SINGLE 160 | KS | 827 | 827 | 1
| 3295472179 | SEC/200-S | 8590860249630 | TER Smršťovací koncovka - SINGLE 200-S | KS | 1168 | 1168 | 1
| 3295472180 | SEC/200 | 8590860249647 | TER Smršťovací koncovka - SINGLE 200 | KS | 1215 | 1215 | 1
| 3295472181 | SEC/225 | 8590860249654 | TER Smršťovací koncovka - SINGLE 225 | KS | 1215 | 1215 | 1
Smršťovací zátky TWIN | 3295472182 | SECD/140 | 8590860249661 | TER Smršťovací koncovka - TWIN 140 | KS | 998 | 998 | 1
| 3295472183 | SECD/160 | 8590860249678 | TER Smršťovací koncovka - TWIN 160 | KS | 1067 | 1067 | 1
| 3295472184 | SECD/200-S | 8590860249685 | TER Smršťovací koncovka - TWIN 200-S | KS | 1209 | 1209 | 1
| 3295472185 | SECD/200 | 8590860249692 | TER Smršťovací koncovka - TWIN 200 | KS | 2071 | 2071 | 1
| 3295472186 | SECD/225 | 8590860249708 | TER Smršťovací koncovka - TWIN 225 | KS | 2071 | 2071 | 1
Smršťovací zátka HP a QUATTRO | 3295472234 | SECQ/10 | 8590860250179 | TER Smršťovací koncovka pro HP | KS | 2475 | 2475 | 1
Příslušenství pro verzi s ochranou proti mrazu | 3295472188 | HCTHERM | 8590860249715 | TER Termostat okolní teploty | KS | 6707 | 6707 | 1
| 3295472189 | HCBOX | 8590860249722 | TER Elektrická rozvodná krabice | KS | 242 | 242 | 1
| 3295472190 | HCSL | 8590860249739 | TER El.připojovací a izolační sada HCSL | KS | 1177 | 1177 | 1
Izolační sady & Redukční adaptéry | 3295472191 | SIS225 | 8590860249746 | TER Rovný izolační návlek 225 | KS | 4592 | 4592 | 1
| 3295472192 | SIS200 | 8590860249753 | TER Rovný izolační návlek 200 | KS | 5083 | 5083 | 1
| 3295472193 | SIS160 | 8590860249760 | TER Rovný izolační návlek 160 | KS | 3422 | 3422 | 1
| 3295472194 | SIS140 | 8590860249777 | TER Rovný izolační návlek 140 | KS | 2972 | 2972 | 1
| 3295472195 | SIS110 | 8590860249784 | TER Rovný izolační návlek 110 | KS | 1880 | 1880 | 1
| 3295472196 | SIS90/75 | 8590860249791 | TER Rovný izolační návlek 90/75 | KS | 1503 | 1503 | 1
| 3295472197 | TIK225/140 | 8590860249807 | TER T-izolační sada 225/200/160/140 | KS | 10551 | 10551 | 1
| 3295472198 | TIK140/90 | 8590860249814 | TER T-izolační sada 140/110/90 | KS | 7281 | 7281 | 1
| 3295472199 | HIK225/140 | 8590860249821 | TER H-izolační sada 225/200/160/140 | KS | 18155 | 18155 | 1
| 3295472200 | LIK225/140 | 8590860249838 | TER L-izolační sada 225/200/160/140 | KS | 8832 | 8832 | 1
| 3295472201 | RAS200/110 | 8590860249845 | TER Sada redukčního adaptéru 200/110 | KS | 2871 | 2871 | 1
| 3295472202 | RAS200/90 | 8590860249852 | TER Sada redukčního adaptéru 200/90 | KS | 2679 | 2679 | 1
| 3295472203 | RAS200/75 | 8590860249869 | TER Sada redukčního adaptéru 200/75 | KS | 2529 | 2529 | 1
Podzemní inspekční šachta | 3295472204 | UIC225/140 | 8590860249876 | TER Podzemní kontrolní šachta | KS | 45536 | 45536 | 1
Těsnící kroužek | 3295472242 | RS110/150 | 3447640289575 | TER Kroužek těsnící 110 mm/DN150 | KS | 9553 | 9553 | 1
| 3295472243 | RS140/200 | 3447640289582 | TER Kroužek těsnící 140 mm/DN200 | KS | 11426 | 11426 | 1
| 3295472244 | RS160/250 | 3447640289599 | TER Kroužek těsnící 160 mm/DN250 | KS | 14922 | 14922 | 1
| 3295472245 | RS200/250 | 3447640289605 | TER Kroužek těsnící 200 mm/DN250 | KS | 14922 | 14922 | 1
| 3295472246 | RS225/300 | 3447640289612 | TER Kroužek těsnící 225 mm/DN300 | KS | 19477 | 19477 | 1
| 3295472247 | RS75/150 | 3447640289629 | TER Kroužek těsnící 75 mm/DN150 | KS | 9553 | 9553 | 1
| 3295472248 | RS90/150 | 3447640289636 | TER Kroužek těsnící 90 mm/DN150 | KS | 9553 | 9553 | 1
Těsnící průchodkové sady | ( | SCHA9/200 |  | TER Sestava těsnící manžety 75 mm/DN100 | KS | 1435 | 1435 | 1
| ( | SCHA7/300 |  | TER Sestava těsnící manžety 75 mm/DN120 | KS | 2352 | 2352 | 1
| 3295472205 | SCHA6/360 | 8590860249883 | TER Sestava těsnící manžety 75 mm/DN150 | KS | 4115 | 4115 | 1
|  | SCHA8/300 |  | TER Sestava těsnící manžety 90 mm/DN130 | KS | 2676 | 2676 | 1
| 3295472206 | SCHA9/340 | 8590860249890 | TER Sestava těsnící manžety 90 mm/DN150 | KS | 5157 | 5157 | 1
| 3295472207 | SCHA10/300 | 8590860249906 | TER Sestava těsnící manžety 110 mm/DN150 | KS | 3322 | 3322 | 1
| 3295472208 | SCHA13/340 | 8590860249913 | TER Sestava těsnící manžety 140 mm/DN200 | KS | 7409 | 7409 | 1
| ( | SCHA13/300 |  | TER Sestava těsnící manžety 160 mm/DN200 | KS | 8450 | 8450 | 1
| 3295472209 | SCHA9/475 | 8590860249920 | TER Sestava těsnící manžety 160 mm/DN250 | KS | 8770 | 8770 | 1
| 3295472210 | SCHA9/325 | 8590860249937 | TER Sestava těsnící manžety 200 mm/DN250 | KS | 6567 | 6567 | 1
| 3295472211 | SCHA12/410 | 8590860249944 | TER Sestava těsnící manžety 225 mm/DN300 | KS | 11134 | 11134 | 1
Betonové průchodky stěnou | 3295472212 | WSFI150 | 8590860249951 | TER Stěnový cement.plášť - d.400 mm DN150 | KS | 4751 | 4751 | 1
| 3295472213 | WSFI200 | 8590860249968 | TER Stěnový cement.plášť - d.400 mm DN200 | KS | 5677 | 5677 | 1
| 3295472214 | WSFI250 | 8590860249975 | TER Stěnový cement.plášť - d.400 mm DN250 | KS | 7088 | 7088 | 1
| 3295472215 | WSFI300 | 8590860249982 | TER Stěnový cement.plášť - d.400 mm DN300 | KS | 8515 | 8515 | 1
PVC průchodky stěnou | 3295472250 | WSPVC150 | 8590860252104 | TER Stěnový PVC plášť - d.400 mm DN150 | KS | 2849 | 2849 | 1
| 3295472251 | WSPVC200 | 8590860252111 | TER Stěnový PVC plášť - d.400 mm DN200 | KS | 3577 | 3577 | 1
| 3295472252 | WSPVC250 | 8590860252128 | TER Stěnový PVC plášť - d.400 mm DN250 | KS | 14682 | 14682 | 1
| 3295472266 | WSPVC300 | 8590860023933 | TER Stěnový PVC plášť - d.400 mm DN300 | KS | 7289 | 7289 | 1
Stěnová pouzdra | 3295472216 | WSL75/90 | 8590860249999 | TER Sada vedení stěnou 75/90 mm | KS | 662 | 662 | 1
| 3295472217 | WSL110 | 8590860250001 | TER Sada vedení stěnou 110 mm | KS | 714 | 714 | 1
| 3295472218 | WSL140/160 | 8590860250018 | TER Sada vedení stěnou 140/160 mm | KS | 1052 | 1052 | 1
| 3295472219 | WSL200 | 8590860250025 | TER Sada vedení stěnou 200 mm | KS | 1155 | 1155 | 1
| 3295472220 | WSL225 | 8590860250032 | TER Sada vedení stěnou 225 mm | KS | 1478 | 1478 | 1
Opravné pásky | 3295472221 | RETAP-H | 8590860250049 | TER Opravná páska zatepla 10 m x 0,20 m | KS | 5936 | 5936 | 1
| 3295472222 | RETAP-C | 8590860250056 | TER Opravná páska zastudena 10 m x 0,15 m | KS | 14375 | 14375 | 1
Výstražné fólie | 3295472223 | TA80/250WB | 8590860250063 | TER Výstražná páska modrá 250 m x 0,08 m | KS | 2191 | 2191 | 1
| 3295472224 | TA80/250WR | 8590860250070 | TER Výstražná páska červená 250 m x 0,08 m | KS | 2191 | 2191 | 1
Smršťovací rukávce | 3295472225 | SSL75 | 8590860250087 | TER Smršťovací plášť 75 mm | KS | 222 | 222 | 1
| 3295472226 | SSL90/110 | 8590860250094 | TER Smršťovací plášť 90/110 mm | KS | 427 | 427 | 1
| 3295472227 | SSL110/125 | 8590860250100 | TER Smršťovací plášť 110/125 mm | KS | 561 | 561 | 1
| 3295472228 | SSL140/160 | 8590860250117 | TER Smršťovací plášť 140/160 mm | KS | 624 | 624 | 1
| 3295472229 | SSL160/180 | 8590860250124 | TER Smršťovací plášť 160/180 mm | KS | 640 | 640 | 1
| 3295472230 | SSL200/225 | 8590860250131 | TER Smršťovací plášť 200/225 mm | KS | 720 | 720 | 1
| 3295472231 | SSL225/250 | 8590860250148 | TER Smršťovací plášť 225/250 mm | KS | 712 | 712 | 1
NÁŘADÍ PRO SANITÁRNÍ SYSTÉMY
Nářadí | [5 empty] | rabat: | 0% | RABATOVÁ SKUPINA |  |  |  | J90
Položka | Objednací kód | Systémový kód | Hlavní EAN kód položky | Popis | JMN | Btto cena (Kč) | Netto cena (Kč) | Sáček | Krabice/ Box | Paleta/ Návin | Kamion | Minimální objednací balení bez poplatku za rozbalení
Spotřební materiál a náhradní díly | 3295490098 | 910023.02 |  | HC teflonová páska 12mmx12mx0,1mm pl | KS | 20.6 | 20.6
| 3295490073 | 000520.04 |  | HC nd nůž do nůžek sabat | KS | 240 | 240
| 3295490075 | 000522.04 |  | HC pružina pojistky m231064 sabat | KS | 9.3 | 9.3
Nářadí pro systém PP-R | 3295490002 | 01115 | 8591466011157 | HC svářečka P-1b 500 W trnová | KS | 3903.7 | 3903.7
| 3295490066 | 39615 | 8591466396155 | HC komplet P-1b 500 W mini black | KS | 7044.2 | 7044.2
| 3295490028 | 01902 | 8591466019023 | HC svářečka P-1a 650 W trnová | KS | 4657.7 | 4657.7
| ( | 39821 |  | HC komplet P-1a 650 W mini plus black | KS | 7519 | 7519
| 3295490050 | 03421 | 8591466034217 | HC komplet P-1a 650 W mini | KS | 6429.3 | 6429.3
| ( | 02195 |  | HC svářečka P-1a 850 W sólo | KS | 4808 | 4808
| ( | 39822 |  | HC komplet P-1a 850 W mini plus black | KS | 8550 | 8550
| ( | 03422 |  | HC komplet P-1a 850 W mini black | KS | 7044.2 | 7044.2
| 3295490003 | 01118 | 8591466011188 | HC svářečka P-4a 650 W trnová | KS | 5398.2 | 5398.2
| 3295490001 | 00912 | 8591466009123 | HC komplet P-4a 650 W profi | KS | 10090.9 | 10090.9
| 3295490046 | 02367 | 8591466023679 | HC komplet P-4a 650 W profi blue | KS | 10831.5 | 10831.5
| 3295490067 | 40369 |  | HC komplet P-4a 650 W PIPELIFE mini black | KS | 4687.5 | 4687.5
| 3295490051 | 03423 | 8591466034231 | HC komplet P-4a 650 W mini black | KS | 7055.5 | 7055.5
| 3295490054 | 03974 | 8591466039748 | HC komplet P-4a 650 W mini blue | KS | 7217.2 | 7217.2
| 3295490164 | 39771 |  | HC komplet P-4a 650 W mini black (20-40) | KS | 7229.6 | 7229.6
| ( | 39772 |  | HC komplet P-4a 650 W mini blue (20-40) | KS | 7391.3 | 7391.3
| ( | 03981 |  | HC svářečka P-4a 650 W tw sólo | KS | 5711.4 | 5711.4
| ( | 04349 |  | HC komplet P-4a 650 W tw profi black | KS | 10403 | 10403
| 3295490056 | 04105 | 8591466041055 | HC komplet P-4a 650 W tw profi blue | KS | 11202.3 | 11202.3
| ( | 04222 |  | HC komplet P-4a 650 W tw mini black | KS | 7553 | 7553
| ( | 04531 |  | HC komplet P-4a 650 W tw mini blue | KS | 7692 | 7692
| 3295490057 | 04826 | 8591466048269 | HC svářečka P-4b 650 W tw plus trnová | KS | 6013.1 | 6013.1
| ( | 04831 |  | HC komplet P-4b 650 W tw plus profi black | KS | 10565.7 | 10565.7
| ( | 04967 |  | HC komplet P-4b 650 W tw plus profi blue | KS | 11411.4 | 11411.4
| ( | 04828 |  | HC komplet P-4b 650 W tw plus mini black | KS | 7854.8 | 7854.8
| ( | 04955 |  | HC komplet P-4b 650 W tw plus mini blue | KS | 8260.6 | 8260.6
| 3295490031 | 02082 | 8591466020821 | HC svářečka P-4a 850 W nožová | KS | 6731.1 | 6731.1
| 3295490030 | 02080 | 8591466020807 | HC komplet P-4a 850 W profi | KS | 10623.4 | 10623.4
| 3295490162 | 02369 |  | HC komplet P-4a 850 W profi blue | KS | 11387.7 | 11387.7
| 3295490052 | 03424 | 8591466034248 | HC komplet P-4a 850 W mini black | KS | 7762.1 | 7762.1
| ( | 03975 |  | HC komplet P-4a 850 W mini blue | KS | 7982.5 | 7982.5
| ( | 04833 |  | HC svářečka P-4a 850 W tw sólo | KS | 6302.6 | 6302.6
| ( | 04368 |  | HC komplet P-4a 850 W tw profi black | KS | 10936.5 | 10936.5
| 3295490055 | 03982 | 8591466039823 | HC komplet P-4a 850 W tw profi | KS | 11700.8 | 11700.8
| ( | 04729 |  | HC komplet P-4a 850 W tw mini black | KS | 8075.2 | 8075.2
| 3295490059 | 04970 | 8591466049709 | HC komplet P-4a 850 W tw mini blue | KS | 8307 | 8307
| ( | 04834 |  | HC svářečka P-4b 850 W tw plus sólo | KS | 6858.8 | 6858.8
| ( | 04841 |  | HC komplet P-4b 850 W tw plus profi black | KS | 11735.8 | 11735.8
| ( | 04986 |  | HC komplet P-4b 850W tw plus profi blue | KS | 12442.4 | 12442.4
| ( | 04838 |  | HC komplet P-4b 850 W tw plus mini black | KS | 8874.5 | 8874.5
| ( | 04972 |  | HC komplet P-4b 850W tw plus mini blue | KS | 9106.2 | 9106.2
| 3295490149 | 01117 | 8591466011171 | HC svářečka P-4a 1200 W sólo | KS | 6731.1 | 6731.1
| ( | 00911 |  | HC komplet P-4a 1200 W black (40-90) | KS | 12164.3 | 12164.3
| 3295490133 | 02366 |  | HC komplet P-4a 1200 W blue (40-90) | KS | 12870.9 | 12870.9
| ( | 36626 |  | HC komplet P-4a 1200 W black (50-110) | KS | 13496.1 | 13496.1
| ( | 36631 |  | HC komplet P-4a 1200 W blue (50-110) | KS | 14666.2 | 14666.2
| ( | 36628 |  | HC komplet P-4a 1200 W black (75-125) | KS | 14585.8 | 14585.8
| ( | 36633 |  | HC komplet P-4a 1200 W blue (75-125) | KS | 15999 | 15999
| ( | 04373 |  | HC svářečka P-4a 1200 W tw sólo | KS | 7055.5 | 7055.5
| ( | 04369 |  | HC komplet P-4a 1200 W tw black (40-90) | KS | 12477.4 | 12477.4
| ( | 04988 |  | HC komplet P-4a 1200 W tw blue (40-90) | KS | 13184 | 13184
| ( | 36627 |  | HC komplet P-4a 1200 W tw black (50-110) | KS | 13820.5 | 13820.5
| ( | 36630 |  | HC komplet P-4a 1200 W tw blue (50-110) | KS | 14979.3 | 14979.3
| 3295490058 | 04844 | 8591466048443 | HC svářečka P-4b 1200 W tw plus plochá | KS | 7611.7 | 7611.7
| ( | 04846 |  | HC komplet P-4b 1200 W tw plus black (40-90) | KS | 12917.2 | 12917.2
| ( | 04990 |  | HC komplet P-4b 1200 W tw plus blue (40-90) | KS | 13762.9 | 13762.9
| ( | 36638 |  | HC komplet P-4b 1200 W tw plus black (50-110) | KS | 14493.1 | 14493.1
| 3295490158 | 36640 |  | HC komplet P-4b 1200 W tw plus blue (50-110) | KS | 15454.1 | 15454.1
| ( | 01413 |  | HC přípravek montážní MP-75 | KS | 25637.7 | 25637.7
| 3295490053 | 03969 | 8591466039694 | HC přípravek montážní MP-110 UM | KS | 94649.8 | 94649.8
| 3295490024 | 01652 | 8591466016527 | HC přípravek montážní MP-110 UD | KS | 89575 | 89575
| ( | 03967 |  | HC přípravek montážní MP-110 UD Eko | KS | 80469.8 | 80469.8
| ( | 36139 |  | HC vložka STABI d40 mm | KS | 191.6 | 191.6
| ( | 36140 |  | HC vložka STABI d50 mm | KS | 191.6 | 191.6
| ( | 36141 |  | HC vložka STABI d63 mm | KS | 191.6 | 191.6
| ( | 36142 |  | HC vložka STABI d75 mm | KS | 191.6 | 191.6
| ( | 36143 |  | HC vložka STABI d90 mm | KS | 191.6 | 191.6
| ( | 36144 |  | HC vložka STABI d110 mm | KS | 191.6 | 191.6
| 3295490004 | 01387 | 8591466013878 | HC nástavec čelisťový černý 16 | KS | 298.7 | 298.7
| 3295490005 | 01388 | 8591466013885 | HC nástavec čelisťový černý 20 | KS | 305.9 | 305.9
| 3295490006 | 01389 | 8591466013892 | HC nástavec čelisťový černý 25 | KS | 322.4 | 322.4
| 3295490007 | 01390 | 8591466013908 | HC nástavec čelisťový černý 32 | KS | 390.4 | 390.4
| 3295490008 | 01391 | 8591466013915 | HC nástavec čelisťový černý 40 | KS | 426.4 | 426.4
| 3295490009 | 01392 | 8591466013922 | HC nástavec čelisťový černý 50 | KS | 545.9 | 545.9
| 3295490010 | 01393 | 8591466013939 | HC nástavec čelisťový černý 63 | KS | 655.1 | 655.1
| ( | 01394 |  | HC nástavec plochý d100 mm černý | KS | 493.4 | 493.4
| 3295490039 | 02344 | 8591466023440 | HC nástavec čelisťový modrý 16 | KS | 369.8 | 369.8
| 3295490045 | 02351 | 8591466023518 | HC nástavec čelisťový modrý 20 | KS | 377 | 377
| 3295490040 | 02345 | 8591466023457 | HC nástavec čelisťový modrý 25 | KS | 396.6 | 396.6
| 3295490041 | 02346 | 8591466023464 | HC nástavec čelisťový modrý 32 | KS | 481 | 481
| 3295490042 | 02347 | 8591466023471 | HC nástavec čelisťový modrý 40 | KS | 521.2 | 521.2
| 3295490043 | 02348 | 8591466023488 | HC nástavec čelisťový modrý 50 | KS | 671.6 | 671.6
| 3295490044 | 02349 | 8591466023495 | HC nástavec čelisťový modrý 63 | KS | 813.7 | 813.7
| 3295490153 | 02350 |  | HC nástavec plochý d100 mm modrý | KS | 608.7 | 608.7
| 3295490065 | 36441 | 8591466364413 | HC nástavec opravný | KS | 412 | 412
| 3295490064 | 36217 | 8591436055129 | HC sada 5 opravovacích tyčinek | KS | 165.8 | 165.8
| ( | 01414 |  | HC nástavec párový černý 16 | KS | 303.9 | 303.9
| 3295490011 | 01415 | 8591466014158 | HC nástavec párový černý 20 | KS | 351.2 | 351.2
| 3295490012 | 01416 | 8591466014165 | HC nástavec párový černý 25 | KS | 407.9 | 407.9
| 3295490013 | 01417 | 8591466014172 | HC nástavec párový černý 32 | KS | 453.2 | 453.2
| 3295490014 | 01418 | 8591466014189 | HC nástavec párový černý 40 | KS | 489.3 | 489.3
| 3295490015 | 01419 | 8591466014196 | HC nástavec párový černý 50 | KS | 582 | 582
| 3295490016 | 01420 | 8591466014202 | HC nástavec párový černý 63 | KS | 687 | 687
| 3295490017 | 01421 | 8591466014219 | HC nástavec párový černý 75 | KS | 857 | 857
| 3295490018 | 01422 | 8591466014226 | HC nástavec párový černý 90 | KS | 1108.3 | 1108.3
| 3295490019 | 01423 | 8591466014233 | HC nástavec párový černý 110 | KS | 1896.2 | 1896.2
| ( | 21662 |  | HC nástavec párový černý 125 | KS | 2411.2 | 2411.2
| ( | 02327 |  | HC nástavec párový modrý 16 | KS | 378 | 378
| 3295490032 | 02328 | 8591466023280 | HC nástavec párový modrý 20 | KS | 435.7 | 435.7
| 3295490033 | 02329 | 8591466023297 | HC nástavec párový modrý 25 | KS | 507.8 | 507.8
| 3295490034 | 02330 | 8591466023303 | HC nástavec párový modrý 32 | KS | 563.4 | 563.4
| 3295490035 | 02331 | 8591466023310 | HC nástavec párový modrý 40 | KS | 604.6 | 604.6
| 3295490036 | 02332 | 8591466023327 | HC nástavec párový modrý 50 | KS | 721 | 721
| 3295490037 | 02333 | 8591466023334 | HC nástavec párový modrý 63 | KS | 852.8 | 852.8
| 3295490152 | 02334 |  | HC nástavec párový modrý 75 | KS | 1060.9 | 1060.9
| 3295490038 | 02339 | 8591466023396 | HC nástavec párový modrý 90 | KS | 1359.6 | 1359.6
| 3295490167 | 02340 | 8591466023402 | HC nástavec párový modrý 110 | KS | 2361.8 | 2361.8
| 3295490060 | 21622 |  | HC nástavec párový modrý 125 | KS | 2983.9 | 2983.9
| ( | 37841 |  | HC nástavec párový sedlový 63/32 | KS | 852.8 | 852.8
| ( | 38012 |  | HC nástavec párový sedlový 75/32 | KS | 852.8 | 852.8
| ( | 38013 |  | HC nástavec párový sedlový 90/32 | KS | 852.8 | 852.8
| ( | 37840 |  | HC nástavec párový sedlový 40/110 | KS | 852.8 | 852.8
| 3295490134 | 37901 |  | HC vrták pro navařovací sedlo 25 | KS | 1450.2 | 1450.2
| 3295490135 | 37902 |  | HC vrták pro navařovací sedlo 32 | KS | 2084.7 | 2084.7
| 3295490136 | 37903 |  | HC vrták pro navařovací sedlo 40 | KS | 2727.4 | 2727.4
| 3295490137 | 37904 |  | HC vrták pro navařovací sedlo 50 | KS | 3158 | 3158
| 3295490138 | 37905 |  | HC vrták pro navařovací sedlo 63 | KS | 3714.2 | 3714.2
| 3295490139 | 37906 |  | HC nástavec párový pro sedlo 75-125 x 25 | KS | 1863.3 | 1863.3
| 3295490140 | 37907 |  | HC nástavec párový pro sedlo 75-125 x 32 | KS | 2226.9 | 2226.9
| 3295490141 | 37908 |  | HC nástavec párový pro sedlo 75-125 x 40 | KS | 2733.6 | 2733.6
| 3295490142 | 37909 |  | HC nástavec párový pro sedlo 75-125 x 50 | KS | 3168.3 | 3168.3
| 3295490143 | 37910 |  | HC nástavec párový pro sedlo 75-125 x 63 | KS | 3548.4 | 3548.4
| 3295490144 | 37911 |  | HC nástavec párový pro sedlo 160-250 x 2 | KS | 2011.6 | 2011.6
| 3295490145 | 37912 |  | HC nástavec párový pro sedlo 160-250 x 3 | KS | 2226.9 | 2226.9
| 3295490146 | 37913 |  | HC nástavec párový pro sedlo 160-250 x 4 | KS | 2733.6 | 2733.6
| 3295490147 | 37914 |  | HC nástavec párový pro sedlo 160-250 x 5 | KS | 3168.3 | 3168.3
| 3295490148 | 37915 |  | HC nástavec párový pro sedlo 160-250 x 6 | KS | 3548.4 | 3548.4
| ( | 02000 |  | HC DT-meter 400 | KS | 6243.9 | 6243.9
| 3295490021 | 01450 | 8591466014509 | HC svěrka stolní | KS | 367.7 | 367.7
| 3295490022 | 01451 |  | HC svěrka univerzální P1+P4 | KS | 449.1 | 449.1
| 3295490049 | 03157 | 8591466031575 | HC stojánek nožní 650 W | KS | 559.3 | 559.3
| ( | 04938 |  | HC stojánek nožní 850W, 1200W | KS | 573.7 | 573.7
| ( | 01449 |  | HC stojánek stablizační | KS | 313.1 | 313.1
| ( | 36146 |  | HC rukojeť pomocná 650W | KS | 406.9 | 406.9
| ( | 36147 |  | HC rukojeť pomocná 1200W | KS | 203.9 | 203.9
| ( | 39619 |  | HC kufr mini P-1b | KS | 810.6 | 810.6
| 3295490155 | 03433 |  | HC kufr mini 650 W | KS | 810.6 | 810.6
| 3295490166 | 03434 |  | HC kufr mini 850 W | KS | 810.6 | 810.6
| 3295490156 | 01410 |  | HC kufr velký P-4 650 W | KS | 1251.5 | 1251.5
| 3295490157 | 01411 |  | HC kufr velký P-4 850 W | KS | 1251.5 | 1251.5
| ( | 01409 |  | HC kufr velký P-4 1200 W (40-90) | KS | 1251.5 | 1251.5
| 3295490047 | 02427 | 8591466024270 | HC nůžky dyno 42 mm | KS | 816.8 | 816.8
| ( | 01459 |  | HC klíč utahovací pásový | KS | 306.9 | 306.9
| 3295490062 | 36137 |  | HC imbus klíč 4 | KS | 67 | 67
| ( | 36138 |  | HC imbus klíč 6 mm s plastovou rukojetí | KS | 78.3 | 78.3
| ( | 01989 |  | HC Svářečka elektrotvarovek SVEL 950 | KS | 13809.2 | 13809.2
| ( | 04879 |  | HC Svářečka elektrotvarovek SVEL 3500 | KS | 73379.3 | 73379.3
| ( | 04880 |  | HC Svářečka elektrotvarovek SVEL 3500 plus | KS | 99967.7 | 99967.7
| 3295490027 | 01660 |  | HC přípravek upínací UP-63 | KS | 34859.3 | 34859.3
| 3295490026 | 01659 |  | HC přípravek upínací UP-110 | KS | 36747.3 | 36747.3
| ( | 02553 |  | HC STH 160 Classic | KS | 226881.2 | 226881.2
| ( | 02555 |  | HC STH 250 Classic | KS | 274147.9 | 274147.9
| ( | 02557 |  | HC STH 315 Classic | KS | 380498.5 | 380498.5
| ( | 04997 |  | HC STH 160 TraceWeld | KS | 264694.6 | 264694.6
| ( | 04998 |  | HC STH 250 TraceWeld | KS | 311961.3 | 311961.3
| ( | 05001 |  | HC STH 315 TraceWeld | KS | 418311.8 | 418311.8
| ( | 05003 |  | HC STH 500 TraceWeld | KS | 838987.5 | 838987.5
| ( | 05005 |  | HC STH 630 TraceWeld | KS | (
| ( | 36168 |  | HC STH 900 TraceWeld | KS | (
| ( | 21472 |  | HC STH 160 TraceWeld plus | KS | 311961.3 | 311961.3
| ( | 21473 |  | HC STH 250 TraceWeld plus | KS | 359229 | 359229
| ( | 21474 |  | HC STH 315 TraceWeld plus | KS | 465579.6 | 465579.6
| ( | 21475 |  | HC STH 500 TraceWeld plus | KS | 886254.2 | 886254.2
| ( | 21476 |  | HC STH 630 TraceWeld plus | KS | (
| ( | 36169 |  | HC STH 900 TraceWeld plus | KS | (
| ( | 02554 |  | HC sada vložek STH 160 | KS | 5746.4 | 5746.4
| ( | 02556 |  | HC sada vložek STH 250 | KS | 7055.5 | 7055.5
| ( | 02558 |  | HC sada vložek STH 315 | KS | 8155.5 | 8155.5
| ( | 02560 |  | HC sada vložek STH 500 | KS | 33793.3 | 33793.3
| ( | 03213 |  | HC sada vložek STH 630 | KS | 40999.2 | 40999.2
| ( | 36170 |  | HC sada vložek STH 900 | KS | 66289.8 | 66289.8
| ( | 36154 |  | HC upínač lemových nákružků STH 160 | KS | 25765.5 | 25765.5
| ( | 36155 |  | HC upínač lemových nákružků STH 250 | KS | 31905.3 | 31905.3
| ( | 36156 |  | HC upínač lemových nákružků STH 315 | KS | 37813.4 | 37813.4
| ( | 02561 |  | HC podpěra do 315 mm | KS | 4843.1 | 4843.1
| ( | 36582 |  | HC podpěra 500 - 630 mm | KS | 8040.2 | 8040.2
| 3295490025 | 01655 |  | HC přípravek svařovací ST-110 | KS | 94881.5 | 94881.5
| ( | 01657 |  | HC svářecí zařízení ST-160 | KS | 147014 | 147014
| ( | 04915 |  | HC svářecí zařízení ST-200 | KS | 166361.5 | 166361.5
| ( | 28878 |  | HC svářečka P-4a Lux 1200W / d110 mm blue | KS | 8399.7 | 8399.7
| 3295490061 | 28879 | 8591466288795 | HC svařovací zrcadlo P-4a Lux 800 W d160 | KS | 12407.4 | 12407.4
| ( | 28880 |  | HC svářečka P-4a Lux 1500W / d250 mm blue | KS | 20401.2 | 20401.2
| 3295490088 | 790300.01 | 0676302000004 | HC náhradní nůž pro ořezávače Stabi | KS | 62.8 | 62.8
| 3295490089 | 790400.01 | 6760004000140 | HC ořezávač na Stabi new16-20 | KS | 524.3 | 524.3
| 3295490090 | 790401.01 | 6760009000145 | HC ořezávač na Stabi new 20-25 | KS | 564.4 | 564.4
| 3295490091 | 790402.01 | 6760011000140 | HC ořezávač na Stabi new 32-40 | KS | 762.2 | 762.2
| 3295490092 | 790403.01 | 6760012001047 | HC ořezávač na Stabi new 50 | KS | 865.2 | 865.2
| 3295490093 | 790404.01 | 6760013001046 | HC ořezávač na Stabi new 63 | KS | 930.1 | 930.1
| 3295490094 | 790405.01 | 6760014001045 | HC ořezávač na Stabi new 75 | KS | 1988.9 | 1988.9
| 3295490095 | 790406.01 | 6760015001044 | HC ořezávač na Stabi new 90 | KS | 2167.1 | 2167.1
| 3295490096 | 790407.01 | 6760016001043 | HC ořezávač na Stabi new 110 | KS | 2464.8 | 2464.8
| 3295490097 | 790408.01 | 6760010000141 | HC ořezávač na Stabi new 25-32 | KS | 691.1 | 691.1
Nářadí pro systém Radopress | 3295490100 | RE-AKPRES1054 |  | HC stroj lisovací aku Pipelife | KS | 33040.3 | 33040.3
| 3295490154 | RE-ELPRES1054 |  | HC stroj lisovací elektrický Rems | KS | 27294 | 27294
| 3295490102 | RE-MINI-PRESSACC |  | HC stroj lisovací aku Rems mini | KS | 38300.6 | 38300.6
| 3295490101 | RE-ECOPRESS |  | HC kleště ruční Rems | KS | 3777 | 3777
| 3295490159 | 565220 |  | HC rychlonabíječka pro Aku stroj | KS | 4274.5 | 4274.5
| ( | 570295 |  | HC kufr plechový - 6 čelistí | KS | 1980.7 | 1980.7
| 3295490068 | 571510 |  | HC Aku 12,0V do lisovacího stroje | KS | 3777 | 3777
| ( | 571535 |  | HC napaječ napěťový 230 V | KS | 9303 | 9303
| 3295490069 | 574436 |  | HC taška pro Eco-press | KS | 826.1 | 826.1
| 3295490103 | RE-PRESSZ 10 |  | HC čelisti lisovací TH 10 | KS | 4865.7 | 4865.7
| 3295490104 | RE-PRESSZ 16 |  | HC čelisti lisovací TH 16 | KS | 4240.5 | 4240.5
| 3295490105 | RE-PRESSZ 18 |  | HC čelisti lisovací TH 18 | KS | 4240.5 | 4240.5
| 3295490106 | RE-PRESSZ 20 |  | HC čelisti lisovací TH 20 | KS | 4240.5 | 4240.5
| 3295490107 | RE-PRESSZ 26 |  | HC čelisti lisovací TH 26 | KS | 4634 | 4634
| 3295490108 | RE-PRESSZ 32 |  | HC čelisti lisovací TH 32 | KS | 5468.3 | 5468.3
| 3295490109 | RE-PRESSZ 40 |  | HC čelisti lisovací TH 40 | KS | 5826.7 | 5826.7
| 3295490110 | RE-PRESSZ 50 |  | HC čelisti lisovací TH 50 | KS | 10739.8 | 10739.8
| 3295490111 | RE-PRESSZ 63 |  | HC čelisti lisovací TH 63 | KS | 12187 | 12187
| 3295490112 | RE-PRESSZ16MINI |  | HC čelisti lisovací TH 16 mini | KS | 4761.7 | 4761.7
| 3295490160 | RE-PRESSZ18MINI |  | HC čelisti lisovací TH 18 mini | KS | 4280 | 4280
| 3295490113 | RE-PRESSZ20MINI |  | HC čelisti lisovací TH 20 mini | KS | 4761.7 | 4761.7
| 3295490150 | RE-PRESSZ26MINI | 4039976067775 | HC čelisti lisovací TH 26 mini | KS | 4750.4 | 4750.4
| 3295490161 | 578364 | 4039976067782 | HC čelisti lisovací TH 32 mini |  | 4280 | 4280
| 3295490115 | RP-BFA16 |  | HC pružina ohýbací vnější 16 | KS | 677.7 | 677.7
| 3295490116 | RP-BFA18 |  | HC pružina ohýbací vnější 18 | KS | 677.7 | 677.7
| 3295490117 | RP-BFA20 |  | HC pružina ohýbací vnější 20 | KS | 677.7 | 677.7
| 3295490118 | RP-BFA26 |  | HC pružina ohýbací vnější 26 | KS | 1245.3 | 1245.3
| 3295490119 | RP-BFI16 | 9008037013711 | HC pružina ohýbací vnitřní 16 | KS | 527.4 | 527.4
| 3295490120 | RP-BFI18 |  | HC pružina ohýbací vnitřní 18 | KS | 527.4 | 527.4
| 3295490121 | RP-BFI20 | 9008037013735 | HC pružina ohýbací vnitřní 20 | KS | 869.3 | 869.3
| 3295490122 | RP-BFI26 |  | HC pružina ohýbací vnitřní 26 | KS | 962 | 962
| 3295450031 | WH-EK10 |  | HC kalibrátor 10 | KS | 962 | 962
| 3295490123 | RP-EK16 |  | HC kalibrátor 16 | KS | 955.8 | 955.8
| 3295490124 | RP-EK16/26 |  | HC kalibrátor sdružený 16-26 | KS | 465.6 | 465.6
| 3295490125 | RP-EK18 |  | HC kalibrátor 18 | KS | 984.7 | 984.7
| 3295490126 | RP-EK20 |  | HC kalibrátor 20 | KS | 1008.4 | 1008.4
| 3295490127 | RP-EK26 |  | HC kalibrátor 26 | KS | 1031 | 1031
| 3295490128 | RP-EK32 |  | HC kalibrátor 32 | KS | 1344.2 | 1344.2
| 3295490129 | RP-EK40 |  | HC kalibrátor 40 | KS | 1378.1 | 1378.1
| 3295490130 | RP-EK50 |  | HC kalibrátor 50 | KS | 1413.2 | 1413.2
| 3295490131 | RP-EK63 |  | HC kalibrátor 63 | KS | 1911.7 | 1911.7
| 3295490099 | FT-TACKGERAT | 5906485920367 | HC sponkovačka pro PV | KS | 5173.7 | 5173.7
| 3295490132 | RP-UCT | 5906485925027 | HC odvíječ trubek | KS | 5230.3 | 5230.3

## Výprodej
Platnost od 09.10.2023
Ceny jsou uvedeny bez DPH
MASTER 3 PLUS TICHÝ ODPADNÍ SYSTÉM
MASTER 3 PLUS TRUBKY hnědé podle EN 1451 | [5 empty] | rabat: | 0% | RABATOVÁ SKUPINA |  |  |  | J32
Položka | Objednací kód | Systémový kód | Hlavní EAN kód položky | Popis | JMN | Btto cena (Kč) | Netto cena (Kč) | Sáček | Krabice /Pytel | Paleta/ Návin | Kamion | Minimální objednací balení bez poplatku za rozbalení
Trubky s hrdlem | 3296341001 | M3+032/0150+ | 8590860020567 | MASTER 3 PLUS trubka hrdlová hnědá 32x0150 | KS | 48.6 | 48.6 |  | 20 | 2000
| 3296341002 | M3+032/0250+ | 8590860020574 | MASTER 3 PLUS trubka hrdlová hnědá 32x0250 | KS | 56 | 56 |  | 20 | 1500
| 3296341003 | M3+032/0500+ | 8590860020581 | MASTER 3 PLUS trubka hrdlová hnědá 32x0500 | KS | 97.2 | 97.2 |  | 20 | 1000
| 3296341004 | M3+032/1000+ | 8590860020598 | MASTER 3 PLUS trubka hrdlová hnědá 32x1000 | KS | 164.9 | 164.9 |  | 20 | 500
| 3296341005 | M3+032/1500+ | 8590860020604 | MASTER 3 PLUS trubka hrdlová hnědá 32x1500 | KS | 245.9 | 245.9 |  | 20 | 500
| 3296341006 | M3+032/2000+ | 8590860020611 | MASTER 3 PLUS trubka hrdlová hnědá 32x2000 | KS | 319.5 | 319.5 |  | 20 | 500
| 3296342001 | M3+040/0150+ | 8590860020628 | MASTER 3 PLUS trubka hrdlová hnědá 40x0150 | KS | 42.7 | 42.7 |  | 20 | 1500
| 3296342002 | M3+040/0250+ | 8590860020635 | MASTER 3 PLUS trubka hrdlová hnědá 40x0250 | KS | 56 | 56 |  | 20 | 1200
| 3296342003 | M3+040/0500+ | 8590860020642 | MASTER 3 PLUS trubka hrdlová hnědá 40x0500 | KS | 76.5 | 76.5 |  | 20 | 700
| 3296342004 | M3+040/1000+ | 8590860020659 | MASTER 3 PLUS trubka hrdlová hnědá 40x1000 | KS | 136.9 | 136.9 |  | 20 | 400
| 3296342005 | M3+040/1500+ | 8590860020666 | MASTER 3 PLUS trubka hrdlová hnědá 40x1500 | KS | 186.9 | 186.9 |  | 20 | 400
| 3296342006 | M3+040/2000+ | 8590860020673 | MASTER 3 PLUS trubka hrdlová hnědá 40x2000 | KS | 234 | 234 |  | 20 | 400
| 3296342007 | M3+050/0150+ | 8590860020680 | MASTER 3 PLUS trubka hrdlová hnědá 50x0150 | KS | 44.1 | 44.1 |  | 20 | 1120
| 3296342008 | M3+050/0250+ | 8590860020697 | MASTER 3 PLUS trubka hrdlová hnědá 50x0250 | KS | 56 | 56 |  | 20 | 800
| 3296342009 | M3+050/0500+ | 8590860020703 | MASTER 3 PLUS trubka hrdlová hnědá 50x0500 | KS | 80.9 | 80.9 |  | 20 | 480
| 3296342010 | M3+050/1000+ | 8590860020710 | MASTER 3 PLUS trubka hrdlová hnědá 50x1000 | KS | 139.8 | 139.8 |  | 20 | 240
| 3296342011 | M3+050/1500+ | 8590860020727 | MASTER 3 PLUS trubka hrdlová hnědá 50x1500 | KS | 204.6 | 204.6 |  | 20 | 240
| 3296342012 | M3+050/2000+ | 8590860020734 | MASTER 3 PLUS trubka hrdlová hnědá 50x2000 | KS | 234 | 234 |  | 20 | 240
| 3296343001 | M3+075/0150+ | 8590860020741 | MASTER 3 PLUS trubka hrdlová hnědá 75x0150 | KS | 70.6 | 70.6 |  | 20 | 480
| 3296343002 | M3+075/0250+ | 8590860020758 | MASTER 3 PLUS trubka hrdlová hnědá 75x0250 | KS | 78 | 78 |  | 20 | 360
| 3296343003 | M3+075/0500+ | 8590860020765 | MASTER 3 PLUS trubka hrdlová hnědá 75x0500 | KS | 125.2 | 125.2 |  | 20 | 240
| 3296343004 | M3+075/1000+ | 8590860020772 | MASTER 3 PLUS trubka hrdlová hnědá 75x1000 | KS | 195.7 | 195.7 |  | 10 | 120
| 3296343005 | M3+075/1500+ | 8590860020789 | MASTER 3 PLUS trubka hrdlová hnědá 75x1500 | KS | 275.3 | 275.3 |  | 10 | 120
| 3296343006 | M3+075/2000+ | 8590860020796 | MASTER 3 PLUS trubka hrdlová hnědá 75x2000 | KS | 350.3 | 350.3 |  | 10 | 120
| 3296343007 | M3+075/2650+ | 8590860020802 | MASTER 3 PLUS trubka hrdlová hnědá 75x2650 | KS | 474 | 474 |  | 10 | 120
| 3296343008 | M3+090/0150+ | 8590860020819 | MASTER 3 PLUS trubka hrdlová hnědá 90x0150 | KS | 116.4 | 116.4 |  | 10 | 336
| 3296343009 | M3+090/0250+ | 8590860020826 | MASTER 3 PLUS trubka hrdlová hnědá 90x0250 | KS | 156 | 156 |  | 14 | 252
| 3296343010 | M3+090/0500+ | 8590860020833 | MASTER 3 PLUS trubka hrdlová hnědá 90x0500 | KS | 203.1 | 203.1 |  | 14 | 168
| 3296343011 | M3+090/1000+ | 8590860020840 | MASTER 3 PLUS trubka hrdlová hnědá 90x1000 | KS | 312.1 | 312.1 |  | 7 | 77
| 3296343012 | M3+090/1500+ | 8590860020857 | MASTER 3 PLUS trubka hrdlová hnědá 90x1500 | KS | 438.6 | 438.6 |  | 7 | 77
| 3296343013 | M3+090/2000+ | 8590860020864 | MASTER 3 PLUS trubka hrdlová hnědá 90x2000 | KS | 557.9 | 557.9 |  | 7 | 77
| 3296343014 | M3+090/2650+ | 8590860020871 | MASTER 3 PLUS trubka hrdlová hnědá 90x2650 | KS | 787.6 | 787.6 |  | 7 | 77
| 3296344001 | M3+110/0150+ | 8590860020888 | MASTER 3 PLUS trubka hrdlová hnědá 110x0150 | KS | 156 | 156 |  | 10 | 240
| 3296344002 | M3+110/0250+ | 8590860020895 | MASTER 3 PLUS trubka hrdlová hnědá 110x0250 | KS | 173.7 | 173.7 |  | 10 | 180
| 3296344003 | M3+110/0500+ | 8590860020901 | MASTER 3 PLUS trubka hrdlová hnědá 110x0500 | KS | 232.4 | 232.4 |  | 10 | 120
| 3296344004 | M3+110/1000+ | 8590860020918 | MASTER 3 PLUS trubka hrdlová hnědá 110x1000 | KS | 385.8 | 385.8 |  | 5 | 55
| 3296344005 | M3+110/1500+ | 8590860020925 | MASTER 3 PLUS trubka hrdlová hnědá 110x1500 | KS | 565.2 | 565.2 |  | 5 | 55
| 3296344006 | M3+110/2000+ | 8590860020932 | MASTER 3 PLUS trubka hrdlová hnědá 110x2000 | KS | 730.3 | 730.3 |  | 5 | 55
| 3296344007 | M3+110/2650+ | 8590860020949 | MASTER 3 PLUS trubka hrdlová hnědá 110x2650 | KS | 958.4 | 958.4 |  | 5 | 55
| 3296344008 | M3+125/0150+ | 8590860020956 | MASTER 3 PLUS trubka hrdlová hnědá 125x0150 | KS | 235.5 | 235.5 |  | 5 | 200
| 3296344009 | M3+125/0250+ | 8590860020963 | MASTER 3 PLUS trubka hrdlová hnědá 125x0250 | KS | 276.7 | 276.7 |  | 5 | 120
| 3296344010 | M3+125/0500+ | 8590860020970 | MASTER 3 PLUS trubka hrdlová hnědá 125x0500 | KS | 382.6 | 382.6 |  | 5 | 70
| 3296344011 | M3+125/1000+ | 8590860020987 | MASTER 3 PLUS trubka hrdlová hnědá 125x1000 | KS | 616.6 | 616.6 |  | 3 | 39
| 3296344012 | M3+125/1500+ | 8590860020994 | MASTER 3 PLUS trubka hrdlová hnědá 125x1500 | KS | 845 | 845 |  | 3 | 39
| 3296344013 | M3+125/2000+ | 8590860021007 | MASTER 3 PLUS trubka hrdlová hnědá 125x2000 | KS | 1084.9 | 1084.9 |  | 3 | 39
| 3296344014 | M3+125/2650+ | 8590860021014 | MASTER 3 PLUS trubka hrdlová hnědá 125x2650 | KS | 1494.1 | 1494.1 |  | 3 | 39
| 3296344015 | M3+160/0150+ | 8590860021021 | MASTER 3 PLUS trubka hrdlová hnědá 160x0150 | KS | 452 | 452 |  | 3 | 105
| 3296344016 | M3+160/0250+ | 8590860021038 | MASTER 3 PLUS trubka hrdlová hnědá 160x0250 | KS | 484.4 | 484.4 |  | 3 | 72
| 3296344017 | M3+160/0500+ | 8590860021045 | MASTER 3 PLUS trubka hrdlová hnědá 160x0500 | KS | 694.9 | 694.9 |  | 3 | 48
| 3296344018 | M3+160/1000+ | 8590860021052 | MASTER 3 PLUS trubka hrdlová hnědá 160x1000 | KS | 964.3 | 964.3 |  | 3 | 24
| 3296344019 | M3+160/1500+ | 8590860021069 | MASTER 3 PLUS trubka hrdlová hnědá 160x1500 | KS | 1218.7 | 1218.7 |  | 3 | 24
| 3296344020 | M3+160/2000+ | 8590860021076 | MASTER 3 PLUS trubka hrdlová hnědá 160x2000 | KS | 1700.3 | 1700.3 |  | 3 | 24
| 3296344021 | M3+160/2650+ | 8590860021083 | MASTER 3 PLUS trubka hrdlová hnědá 160x2650 | KS | 2306.7 | 2306.7 |  | 3 | 24
MASTER 3 PLUS TICHÝ ODPADNÍ SYSTÉM
MASTER 3 PLUS TVAROVKY hnědépodle EN 1451 | [5 empty] | rabat: | 0% | RABATOVÁ SKUPINA |  |  |  | J33
Položka | Objednací kód | Systémový kód | Hlavní EAN kód položky | Popis | JMN | Btto cena (Kč) | Netto cena (Kč) | Sáček | Krabice/ Box | Paleta/ Návin | Kamion | Minimální objednací balení bez poplatku za rozbalení
Koleno 15° | 3295352114 | M3+B040/15 | 9005555078062 | MASTER 3 PLUS koleno hnědé 40/15° | KS | 38.4 | 38.4 |  | 20 | 1920
| 3295352119 | M3+B050/15 | 9005555078116 | MASTER 3 PLUS koleno hnědé 50/15° | KS | 38.4 | 38.4 |  | 20 | 960
| 3295353106 | M3+B075/15 | 9005555078161 | MASTER 3 PLUS koleno hnědé 75/15° | KS | 70.4 | 70.4 |  | 20 | 480
| 3295353111 | M3+B090/15 | 9005555078215 | MASTER 3 PLUS koleno hnědé 90/15° | KS | 107.5 | 107.5 |  | 20 | 320
| 3295354124 | M3+B160/15 | 9005555078024 | MASTER 3 PLUS koleno hnědé 160/15° | KS | 545.5 | 545.5 |  | 12 | 48
Koleno 30° | 3295352115 | M3+B040/30 | 9005555078079 | MASTER 3 PLUS koleno hnědé 40/30° | KS | 38.4 | 38.4 |  | 20 | 1920
| 3295352120 | M3+B050/30 | 9005555078123 | MASTER 3 PLUS koleno hnědé 50/30° | KS | 38.4 | 38.4 |  | 20 | 960
| 3295353107 | M3+B075/30 | 9005555078178 | MASTER 3 PLUS koleno hnědé 75/30° | KS | 70.4 | 70.4 |  | 20 | 480
| 3295353112 | M3+B090/30 | 9005555078222 | MASTER 3 PLUS koleno hnědé 90/30° | KS | 107.5 | 107.5 |  | 20 | 320
| 3295354116 | M3+B110/30 | 9005555077942 | MASTER 3 PLUS koleno hnědé 110/30° | KS | 112.8 | 112.8 |  | 20 | 240
| 3295354121 | M3+B125/30 | 9005555077997 | MASTER 3 PLUS koleno hnědé 125/30° | KS | 311.9 | 311.9 |  | 16 | 192
| 3295354125 | M3+B160/30 | 9005555078031 | MASTER 3 PLUS koleno hnědé 160/30° | KS | 545.5 | 545.5 |  | 12 | 48
Koleno 45° | 3295351103 | M3+B032/45 | 9005555373365 | MASTER 3 PLUS koleno hnědé 32/45° | KS | 37.2 | 37.2 |  | 70 | 3360
| 3295352116 | M3+B040/45 | 9005555078086 | MASTER 3 PLUS koleno hnědé 40/45° | KS | 38.4 | 38.4 |  | 20 | 1280
| 3295352121 | M3+B050/45 | 9005555078130 | MASTER 3 PLUS koleno hnědé 50/45° | KS | 38.4 | 38.4 |  | 20 | 960
| 3295353108 | M3+B075/45 | 9005555078185 | MASTER 3 PLUS koleno hnědé 75/45° | KS | 70.4 | 70.4 |  | 20 | 480
| 3295353113 | M3+B090/45 | 9005555078239 | MASTER 3 PLUS koleno hnědé 90/45° | KS | 107.5 | 107.5 |  | 20 | 320
| 3295354117 | M3+B110/45 | 9005555077959 | MASTER 3 PLUS koleno hnědé 110/45° | KS | 112.8 | 112.8 |  | 20 | 160
| 3295354122 | M3+B125/45 | 9005555078000 | MASTER 3 PLUS koleno hnědé 125/45° | KS | 311.9 | 311.9 |  | 20 | 80
| 3295354126 | M3+B160/45 | 9005555078048 | MASTER 3 PLUS koleno hnědé 160/45° | KS | 545.5 | 545.5 |  | 6 | 72
Koleno 67,5° | 3295352117 | M3+B040/67 | 9005555078093 | MASTER 3 PLUS koleno hnědé 40/67° | KS | 38.4 | 38.4 |  | 20 | 1280
| 3295352122 | M3+B050/67 | 9005555078147 | MASTER 3 PLUS koleno hnědé 50/67° | KS | 38.4 | 38.4 |  | 20 | 960
| 3295353109 | M3+B075/67 | 9005555078192 | MASTER 3 PLUS koleno hnědé 75/67° | KS | 70.4 | 70.4 |  | 20 | 480
| 3295353114 | M3+B090/67 | 9005555078246 | MASTER 3 PLUS koleno hnědé 90/67° | KS | 134.2 | 134.2 |  | 20 | 320
| 3295354118 | M3+B110/67 | 9005555077966 | MASTER 3 PLUS koleno hnědé 110/67° | KS | 140.7 | 140.7 |  | 20 | 160
Koleno 87,5° | 3295351105 | M3+B032/87 | 9005555373389 | MASTER 3 PLUS koleno hnědé 32/87° | KS | 37.2 | 37.2 |  | 70 | 3360
| 3295352118 | M3+B040/87 | 9005555078109 | MASTER 3 PLUS koleno hnědé 40/87° | KS | 38.4 | 38.4 |  | 20 | 1280
| 3295352123 | M3+B050/87 | 9005555078154 | MASTER 3 PLUS koleno hnědé 50/87° | KS | 38.4 | 38.4 |  | 20 | 960
| 3295353110 | M3+B075/87 | 9005555078208 | MASTER 3 PLUS koleno hnědé 75/87° | KS | 70.4 | 70.4 |  | 20 | 480
| 3295353115 | M3+B090/87 | 9005555078253 | MASTER 3 PLUS koleno hnědé 90/87° | KS | 134.2 | 134.2 |  | 20 | 240
| 3295354119 | M3+B110/87 | 9005555077973 | MASTER 3 PLUS koleno hnědé 110/87° | KS | 140.7 | 140.7 |  | 20 | 160
| 3295354127 | M3+B160/87 | 9005555078055 | MASTER 3 PLUS koleno hnědé 160/87° | KS | 622.4 | 622.4 |  | 4 | 48
Odbočka 45° | 3295351201 | M3+EA032/032/45 | 9005555373662 | MASTER 3 PLUS odbočka hnědá 32x32x45° | KS | 69 | 69 |  | 20 | 1920
| 3295352212 | M3+EA040/040/45 | 9005555078482 | MASTER 3 PLUS odbočka hnědá 40x40x45° | KS | 73 | 73 |  | 20 | 960
| 3295352216 | M3+EA050/040/45 | 9005555078529 | MASTER 3 PLUS odbočka hnědá 50x40x45° | KS | 73 | 73 |  | 20 | 480
| 3295352218 | M3+EA050/050/45 | 9005555078543 | MASTER 3 PLUS odbočka hnědá 50x50x45° | KS | 77 | 77 |  | 20 | 480
| 3295353207 | M3+EA075/050/45 | 9005555078574 | MASTER 3 PLUS odbočka hnědá 75x50x45° | KS | 111.5 | 111.5 |  | 20 | 240
| 3295353209 | M3+EA075/075/45 | 9005555078598 | MASTER 3 PLUS odbočka hnědá 75x75x45° | KS | 118.1 | 118.1 |  | 20 | 240
| 3295353215 | M3+EA090/090/45 | 9005555078659 | MASTER 3 PLUS odbočka hnědá 90x90x45° | KS | 205.7 | 205.7 |  | 20 | 160
| 3295354225 | M3+EA110/075/45 | 9005555078321 | MASTER 3 PLUS odbočka hnědá 110x75x45° | KS | 203.1 | 203.1 |  | 16 | 128
| 3295353116 | M3+EA110/090/45 | 9005555078352 | MASTER 3 PLUS odbočka hnědá 110x90x45° | KS | 235.9 | 235.9 |  | 18 | 72
| 3295354228 | M3+EA110/110/45 | 9005555078260 | MASTER 3 PLUS odbočka hnědá 110x110x45° | KS | 253.6 | 253.6 |  | 16 | 96
| 3295354231 | M3+EA125/110/45 | 9005555078376 | MASTER 3 PLUS odbočka hnědá 125x110x45° | KS | 566.7 | 566.7 |  | 6 | 72
| 3295354233 | M3+EA125/125/45 | 9005555078390 | MASTER 3 PLUS odbočka hnědá 125x125x45° | KS | 1224.9 | 1224.9 |  | 5 | 60
| 3295354235 | M3+EA160/110/45 | 9005555078413 | MASTER 3 PLUS odbočka hnědá 160x110x45° | KS | 1224.9 | 1224.9 |  | 6 | 48
| 3295354237 | M3+EA160/125/45 | 9005555078437 | MASTER 3 PLUS odbočka hnědá 160x125x45° | KS | 2042.4 | 2042.4 |  | 6 | 72
| 3295354238 | M3+EA160/160/45 | 9005555078444 | MASTER 3 PLUS odbočka hnědá 160x160x45° | KS | 2042.4 | 2042.4 |  | 4 | 32
Odbočka 67,5° | 3295352219 | M3+EA050/050/67 | 9005555078550 | MASTER 3 PLUS odbočka hnědá 50x50x67° | KS | 77 | 77 |  | 20 | 480
| 3295354223 | M3+EA110/050/67 | 9005555078307 | MASTER 3 PLUS odbočka hnědá 110x50x67° | KS | 172.5 | 172.5 |  | 20 | 160
| 3295354226 | M3+EA110/075/67 | 9005555078338 | MASTER 3 PLUS odbočka hnědá 110x75x67° | KS | 203.1 | 203.1 |  | 20 | 160
| 3295354229 | M3+EA110/110/67 | 9005555078277 | MASTER 3 PLUS odbočka hnědá 110x110x67° | KS | 253.6 | 253.6 |  | 14 | 84
Odbočka 87,5° | 3295351202 | M3+EA032/032/87 | 9005555379442 | MASTER 3 PLUS odbočka hnědá 32x32x87° | KS | 69 | 69 |  | 20 | 1920
| 3295352213 | M3+EA040/040/87 | 9005555078499 | MASTER 3 PLUS odbočka hnědá 40x40x87° | KS | 73 | 73 |  | 20 | 960
| 3295352215 | M3+EA050/032/87 | 9005555078512 | MASTER 3 PLUS odbočka hnědá 50x32x87° | KS | 73 | 73 |  | 18 | 864
| 3295352220 | M3+EA050/050/87 | 9005555078567 | MASTER 3 PLUS odbočka hnědá 50x50x87° | KS | 77 | 77 |  | 20 | 480
| 3295353208 | M3+EA075/050/87 | 9005555078581 | MASTER 3 PLUS odbočka hnědá 75x50x87° | KS | 111.5 | 111.5 |  | 20 | 320
| 3295353210 | M3+EA075/075/87 | 9005555078604 | MASTER 3 PLUS odbočka hnědá 75x75x87° | KS | 118.1 | 118.1 |  | 20 | 240
| 3295354224 | M3+EA110/050/87 | 9005555078314 | MASTER 3 PLUS odbočka hnědá 110x50x87° | KS | 172.5 | 172.5 |  | 24 | 192
| 3295354227 | M3+EA110/075/87 | 9005555078345 | MASTER 3 PLUS odbočka hnědá 110x75x87° | KS | 203.1 | 203.1 |  | 20 | 160
| 3295354230 | M3+EA110/110/87 | 9005555078284 | MASTER 3 PLUS odbočka hnědá 110x110x87° | KS | 253.6 | 253.6 |  | 15 | 90
| 3295354232 | M3+EA125/110/87 | 9005555078383 | MASTER 3 PLUS odbočka hnědá 125x110x87° | KS | 566.7 | 566.7 |  | 8 | 96
| 3295354236 | M3+EA160/110/87 | 9005555078420 | MASTER 3 PLUS odbočka hnědá 160x110x87° | KS | 1224.9 | 1224.9 |  | 10 | 60
| 3295354239 | M3+EA160/160/87 | 9005555078451 | MASTER 3 PLUS odbočka hnědá 160x160x87° | KS | 2042.4 | 2042.4 |  | 6 | 36
Dvojitá odbočka 87,5° | 3295354316 | M3+DA110/050/87 | 9005555081284 | MASTER 3 PLUS odbočka dvojitá 110x50x87° | KS | 696.7 | 696.7 |  | 10 | 180
| 3295354317 | M3+DA110/110/87 | 9005555081260 | MASTER 3 PLUS odbočka dvojitá hnědá 110x110x87° | KS | 1173.2 | 1173.2 |  | 10 | 180
Dvojitá rohová odbočka 45° | 3295354306 | M3+ED110/110/45 | 8590860020451 | MASTER 3 PLUS odbočka rohová hnědá 110x110x45° | KS | 1173.2 | 1173.2 |  | 10 | 180
Dvojitá rohová odbočka 87,5° | 3295354307 | M3+ED110/110/87 | 8590860020468 | MASTER 3 PLUS odbočka rohová hnědá 110x110x87° | KS | 1173.2 | 1173.2 |  | 10 | 180
Paneláková krátká rohová odbočka | 3295354313 | M3+EK110/075/67L | 8590860020505 | MASTER 3 PLUS odbočka paneláková krátká hnědá 110x75x67°L | KS | 934.3 | 934.3 |  | 10 | 180
Paneláková rohová odbočka | 3295354309 | M3+EP110/075/67L | 8590860020482 | MASTER 3 PLUS odbočka paneláková hnědá 110x75x67°L | KS | 934.3 | 934.3 |  | 10 | 180
| 3295354310 | M3+EP110/075/67P | 8590860020499 | MASTER 3 PLUS odbočka paneláková hnědá 110x75x67°P | KS | 934.3 | 934.3 |  | 10 | 180
| 3295354312 | M3+EP110/075/87P | 8590860021106 | MASTER 3 PLUS odbočka paneláková hnědá 110x75x87°P | KS | 934.3 | 934.3 |  | 10 | 180
Redukce | 3295352406 | M3+R050/032 | 9005555078796 | MASTER 3 PLUS redukce hnědá 50x32 | KS | 66.5 | 66.5 |  | 20 | 1920
| 3295352407 | M3+R050/040 | 9005555078802 | MASTER 3 PLUS redukce hnědá 50x40 | KS | 66.5 | 66.5 |  | 20 | 1920
| 3295353404 | M3+R075/040 | 9005555078819 | MASTER 3 PLUS redukce hnědá 75x40 | KS | 69 | 69 |  | 20 | 960
| 3295353405 | M3+R075/050 | 9005555078826 | MASTER 3 PLUS redukce hnědá 75x50 | KS | 69 | 69 |  | 20 | 960
| 3295353406 | M3+R090/50 | 9005555078833 | MASTER 3 PLUS redukce hnědá 90x50 | KS | 218.9 | 218.9 |  | 18 | 864
| 3295354408 | M3+R110/050 | 9005555078727 | MASTER 3 PLUS redukce hnědá 110x50 | KS | 88.8 | 88.8 |  | 20 | 480
| 3295354410 | M3+R110/075 | 9005555078734 | MASTER 3 PLUS redukce hnědá 110x75 | KS | 100.9 | 100.9 |  | 20 | 480
| 3295354413 | M3+R125/110 | 9005555078758 | MASTER 3 PLUS redukce hnědá 125x110 | KS | 197.7 | 197.7 |  | 12 | 288
| 3295354414 | M3+R160/110 | 9005555078765 | MASTER 3 PLUS redukce hnědá 160x110 | KS | 387.6 | 387.6 |  | 20 | 120
| 3295354415 | M3+R160/125 | 9005555078772 | MASTER 3 PLUS redukce hnědá 160x125 | KS | 480.5 | 480.5 |  | 1 | 168
Redukce krátká | 3295352408 | M3+R050/040K | 7033731805821 | MASTER 3 PLUS redukce krátká hnědá 50x40 | KS | 106.2 | 106.2 |  | 1 | 1
| 3295353416 | M3+R075/050K | 9005555402461 | MASTER 3 PLUS redukce krátká hnědá 75x50 | KS | 147.4 | 147.4 |  | 1 | 1
| 3295353418 | M3+R110/040K | 7033731805883 | MASTER 3 PLUS redukce krátká hnědá 110x40 | KS | 127.7 | 127.7 |  | 1 | 1
| 3295354409 | M3+R110/050K | 9005555374362 | MASTER 3 PLUS redukce krátká hnědá 110x50 | KS | 112.8 | 112.8 |  | 1 | 1
| 3295354412 | M3+R110/075K | 9005555374379 | MASTER 3 PLUS redukce krátká hnědá 110x75 | KS | 131.4 | 131.4 |  | 1 | 1
| 3295353408 | M3+R110/090K | 9005555073791 | MASTER 3 PLUS redukce krátká hnědá 110x90 | KS | 120.8 | 120.8 |  | 1 | 1
Redukce vnitřní | 3295353413 | M3+RV110/50 | 9003209019485 | MASTER 3 PLUS redukce vnitřní hnědá 110x50 | KS | 494.6 | 494.6 |  | 1 | 1
Prodloužené hrdlo | 3295353505 | M3+L075 | 9005555078703 | MASTER 3 PLUS hrdlo prodloužené hnědé 75 | KS | 172.5 | 172.5 |  | 8 | 384
| 3295354508 | M3+L110 | 9005555078673 | MASTER 3 PLUS hrdlo prodloužené hnědé 110 | KS | 252.1 | 252.1 |  | 15 | 180
Přesuvné hrdlo | 3295353508 | M3+U075 | 9005555079021 | MASTER 3 PLUS hrdlo přesuvné hnědé 75 | KS | 67.7 | 67.7 |  | 20 | 480
| 3295354509 | M3+U110 | 9005555078970 | MASTER 3 PLUS hrdlo přesuvné hnědé 110 | KS | 143.3 | 143.3 |  | 24 | 288
| 3295354510 | M3+U125 | 9005555078987 | MASTER 3 PLUS hrdlo přesuvné hnědé 125 | KS | 300 | 300 |  | 10 | 240
| 3295354511 | M3+U160 | 9005555078994 | MASTER 3 PLUS hrdlo přesuvné hnědé 160 | KS | 611.7 | 611.7 |  | 6 | 48
Hrdlová zátka | 3295352504 | M3+M050 | 9005555373891 | MASTER 3 PLUS zátka hnědá 50 | KS | 30.6 | 30.6 |  | 40 | 3840
| 3295353502 | M3+M075 | 9005555373907 | MASTER 3 PLUS zátka hnědá 75 | KS | 43.9 | 43.9 |  | 40 | 3840
| 3295354502 | M3+M110 | 9005555373846 | MASTER 3 PLUS zátka hnědá 110 | KS | 64.9 | 64.9 |  | 20 | 960
Čistící kus | 3295352605 | M3+RE050 | 9005555078888 | MASTER 3 PLUS kus čistící 50 | KS | 183.1 | 183.1 |  | 20 | 480
| 3295353602 | M3+RE075 | 9005555078895 | MASTER 3 PLUS kus čistící hnědý 75 | KS | 252.1 | 252.1 |  | 20 | 240
| 3295353603 | M3+RE090 | 9005555078901 | MASTER 3 PLUS kus čistící hnědý 90 | KS | 285.3 | 285.3 |  | 12 | 144
| 3295354604 | M3+RE110 | 9005555078857 | MASTER 3 PLUS kus čistící hnědý 110 | KS | 305.2 | 305.2 |  | 20 | 120
| 3295354606 | M3+RE160 | 9005555078871 | MASTER 3 PLUS kus čistící hnědý 160 | KS | 1422.5 | 1422.5 |  | 6 | 48
Připojení k sifonu | 3295352607 | M3+S050 | 9005555078932 | MASTER 3 PLUS kus přímý hnědý 50 | KS | 154.1 | 154.1 |  | 20 | 1920
| 3295352124 | M3+SW040 | 9005555078956 | MASTER 3 PLUS koleno sifonové hnědé 40 | KS | 154.1 | 154.1 |  | 20 | 1280
| 3295352125 | M3+SW050 | 9005555078963 | MASTER 3 PLUS koleno sifonové hnědé 50 | KS | 154.1 | 154.1 |  | 20 | 960
PP-R INSTAPLAST
PP-R/PP-RCT INSTAPLAST - TRUBKY PP-R - VÝPRODEJ | [5 empty] | rabat: | 0% | RABATOVÁ SKUPINA |  |  |  | J43
Položka | Objednací kód | Systémový kód | Hlavní EAN kód položky | Popis | JMN | Btto cena (Kč) | Netto cena (Kč) | Tyč | Krabice/Rukávec | Paleta/ Návin | Kamion | Minimální objednací balení bez poplatku za rozbalení
Trubka PP-R S5 (PN10) | 3296402010 | 510149.01+ | 8590860511492 | PP-R trubka S5 50x4.6 | M | 234.7 | 234.7 | 4 | 16 |  |  | rukávec
| 3296403003 | 510154.01+ | 8590860511546 | PP-R trubka S5 63x5.8 | M | 367.2 | 367.2 | 4 | 8 |  |  | rukávec
| 3296403017 | 510164.01+ | 8590860511645 | PP-R trubka S5 90x8.2 | M | 874.5 | 874.5 | 4 | 4 |  |  | rukávec
Trubka PP-R S3,2 (PN 16) | 3296402011 | 510150.01+ | 8590860511508 | PP-R trubka S3.2 50x6.9 | M | 268.2 | 268.2 | 4 | 16 |  |  | rukávec
| 3296403004 | 510155.01+ | 8590860511553 | PP-R trubka S3.2 63x8.6 | M | 434.7 | 434.7 | 4 | 8 |  |  | rukávec
Trubka PP-R 3,2 (PN 16) - 3metrové trubky | 3296400015 | 510230.01+ | 8590860512307 | PP-R trubka S3.2 20x2.8 3m | M | 45.4 | 45.4 | 3 | 75 |  |  | rukávec
| 3296401008 | 510235.01+ | 8590860512352 | PP-R trubka S3.2 25x3.5 3m | M | 72.9 | 72.9 | 3 | 75 |  |  | rukávec
| 3296401018 | 510240.01+ | 8590860512406 | PP-R trubka S3.2 32x4.4 3m | M | 119.2 | 119.2 | 3 | 30 |  |  | rukávec
| 3296402006 | 510245.01+ | 8590860512451 | PP-R trubka S3.2 40x5.5 3m | M | 180.3 | 180.3 | 3 | 30 |  |  | rukávec
Trubka PP-R 2,5 (PN 20) | 3296402012 | 510151.01+ | 8590860511515 | PP-R trubka S2.5 50x8.3 | M | 342.3 | 342.3 | 4 | 16 |  |  | rukávec
| 3296403005 | 510156.01+ | 8590860511560 | PP-R trubka S2.5 63x10.5 | M | 520.9 | 520.9 | 4 | 8 |  |  | rukávec
PP-R INSTAPLAST
PP-R/PP-RCT INSTAPLAST - TVAROVKY PP-R - VÝPRODEJ | [5 empty] | rabat: | 0% | RABATOVÁ SKUPINA |  |  |  | J40
Položka | Objednací kód | Systémový kód | Hlavní EAN kód položky | Popis | JMN | Btto cena (Kč) | Netto cena (Kč) | Sáček | Krabice/ Box | Paleta/ Návin | Kamion | Minimální objednací balení bez poplatku za rozbalení
Výhybka SDR 7,4 (PN 16) | 3295440206 | 520401.01+ | 8590860524010 | PP-R výhybka 20 S3.2 | KS | 41.7 | 41.7 | 10 | 50 |  |  | sáček
(křížení) | 3295441204 | 520406.01+ | 8590860524065 | PP-R výhybka 25 S3.2 | KS | 46.3 | 46.3 | 10 | 50 |  |  | sáček
Výhybka SDR 6 (PN 20) | 3295440207 | 520402.01+ | 8590860524027 | PP-R výhybka 20 S2.5 | KS | 48.3 | 48.3 | 10 | 50 |  |  | sáček
(křížení) | 3295441205 | 520407.01+ | 8590860524072 | PP-R výhybka 25 S2.5 | KS | 62.6 | 62.6 | 10 | 50 |  |  | sáček
| 3295441211 | 520412.01+ | 8590860524126 | PP-R výhybka 32 S2.5 | KS | 85.4 | 85.4 | 10 | 50 |  |  | sáček
RADOPRESS
RADOPRESS TVAROVKY - VÝPRODEJ | [5 empty] | rabat: | 0% | RABATOVÁ SKUPINA |  |  |  | J44
Položka | Objednací kód | Systémový kód | Hlavní EAN kód položky | Popis | JMN | Btto cena (Kč) | Netto cena (Kč) | Sáček | Krabice/ Box | Paleta/ Návin | Kamion | Minimální objednací balení bez poplatku za rozbalení
Rozdělovač a sběrač pro podlahové vytápění | 3295430520 | FT-V2A | 4051394104924 | RAD rozdělovač a sběrač PV 2 okruhy | KS | 3416 | 3416 | 1 | 1
| 3295430521 | FT-V3A | 4051394104931 | RAD rozdělovač a sběrač PV 3 okruhy | KS | 4088 | 4088 | 1 | 1
| 3295430522 | FT-V4A | 4051394104948 | RAD rozdělovač a sběrač PV 4 okruhy | KS | 4760 | 4760 | 1 | 1
| 3295430523 | FT-V5A | 4051394104955 | RAD rozdělovač a sběrač PV 5 okruhů | KS | 5431 | 5431 | 1 | 1
| 3295430524 | FT-V6A | 4051394104962 | RAD rozdělovač a sběrač PV 6 okruhů | KS | 6104 | 6104 | 1 | 1
| 3295430525 | FT-V7A | 4051394104979 | RAD rozdělovač a sběrač PV 7 okruhů | KS | 6776 | 6776 | 1 | 1
| 3295430526 | FT-V8A | 4051394104986 | RAD rozdělovač a sběrač PV 8 okruhů | KS | 7447 | 7447 | 1 | 1
| 3295430527 | FT-V9A | 4051394104993 | RAD rozdělovač a sběrač PV 9 okruhů | KS | 8123 | 8123 | 1 | 1
| 3295430518 | FT-V11A | 4051394105013 | RAD rozdělovač a sběrač PV 11 okruhů | KS | 9465 | 9465 | 1 | 1
Regulační mix | 3295430117 | FT-RST/F | 4051394060046 | RAD regulační uzel s čerpadlem KSB | KS | 11480 | 11480 | 1 | 1
Armatury k rozdělovačí a příslušenství | 3295430109 | FT-DFM | 3800152535347 | RAD průtokoměr 0-4l/min | KS | 375 | 375 | 1 | 1
Spojka | 3295433001 | RPO-M63 | 9008037020757 | RAD spojka 63 | KS | 1668.6 | 1668.6 |  | 10 | 540
Spojka redukovaná | 3295430008 | RPO-R20/16 | 9008037008328 | RAD redukce 20/16 | KS | 117.1 | 117.1 |  | 150 | 8100
| 3295431004 | RPO-R26/18 | 0000001702605 | RAD redukce 26/18 | KS | 137.6 | 137.6 |  | 40 | 2160
| 3295431006 | RPO-R32/16 | 9008037009233 | RAD redukce 32/16 | KS | 255.6 | 255.6 |  | 60 | 3240
| 3295431007 | RPO-R32/18 | 0000001703207 | RAD redukce 32/18 | KS | 236.2 | 236.2 |  | 60 | 3240
| 3295431009 | RPO-R32/26 | 9008037711457 | RAD redukce 32/26 | KS | 258.2 | 258.2 |  | 60 | 3240
| 3295432003 | RPO-R40/26 | 0000001704002 | RAD redukce 40/26 | KS | 450.9 | 450.9 |  | 40 | 2160
| 3295432004 | RPO-R40/32 | 9008037009431 | RAD redukce 40/32 | KS | 450.9 | 450.9 |  | 40 | 2160
| 3295432005 | RPO-R50/26 | 0000001705001 | RAD redukce 50/26 | KS | 782.1 | 782.1 |  | 20 | 1080
| 3295432006 | RPO-R50/32 | 0000001705002 | RAD redukce 50/32 | KS | 800.3 | 800.3 |  | 20 | 1080
| 3295432007 | RPO-R50/40 | 9008037009585 | RAD redukce 50/40 | KS | 769.5 | 769.5 |  | 20 | 1080
| 3295433002 | RPO-R63/26 | 0000001706301 | RAD redukce 63/26 | KS | 1184.4 | 1184.4 |  | 10 | 540
| 3295433003 | RPO-R63/32 | 0000001706302 | RAD redukce 63/32 | KS | 1300.1 | 1300.1 |  | 10 | 540
| 3295433004 | RPO-R63/40 | 0000001706303 | RAD redukce 63/40 | KS | 1261.8 | 1261.8 |  | 10 | 540
| 3295433005 | RPO-R63/50 | 9008037020825 | RAD redukce 63/50 | KS | 1486.7 | 1486.7 |  | 10 | 540
Koleno 90° | 3295431208 | RPO-W32/90 | 9008037711433 | RAD koleno 32/90° | KS | 290.2 | 290.2 |  | 30 | 1620
Koleno 45° | 3295431205 | RPO-W26/45 | 0000001712601 | RAD koleno 26/45° | KS | 339.3 | 339.3 |  | 50 | 2700
| 3295431207 | RPO-W32/45 | 9008037010802 | RAD koleno 32/45° | KS | 438.3 | 438.3 |  | 30 | 1620
| 3295432203 | RPO-W40/45 | 0000001714001 | RAD koleno 40/45° | KS | 640.8 | 640.8 |  | 25 | 1350
| 3295433201 | RPO-W63/45 | 0000001716301 | RAD koleno 63/45° | KS | 1755 | 1755 |  | 6 | 324
T-kus | 3295430307 | RPO-T16 | 9008037010994 | RAD t-kus 16 | KS | 170.1 | 170.1 |  | 60 | 3240
| 3295430313 | RPO-T20 | 9008037011243 | RAD t-kus 20 | KS | 196.8 | 196.8 |  | 50 | 2700
| 3295431312 | RPO-T32 | 9008037012158 | RAD t-kus 32 | KS | 422.5 | 422.5 |  | 25 | 1350
| 3295432301 | RPO-T40 | 9008037012400 | RAD t-kus 40 | KS | 596 | 596 |  | 15 | 810
| 3295432308 | RPO-T50 | 9008037012578 | RAD t-kus 50 | KS | 1370.6 | 1370.6 |  | 8 | 432
| 3295433301 | RPO-T63 | 0000001726300 | RAD t-kus 63 | KS | 2199.2 | 2199.2 |  | 4 | 216
T-kus redukovaný | 3295430309 | RPO-T16/20/16 | 9008037711822 | RAD t-kus redukovaný 16/20/16 | KS | 218.5 | 218.5 |  | 50 | 2700
| 3295430315 | RPO-T20/16/18 | 9008037011311 | RAD t-kus redukovaný 20/16/18 | KS | 218.7 | 218.7 |  | 50 | 2700
| 3295430317 | RPO-T20/18/18 | 9008037011281 | RAD t-kus redukovaný 20/18/18 | KS | 219.2 | 219.2 |  | 50 | 2700
| 3295430318 | RPO-T20/18/20 | 9008037011267 | RAD t-kus redukovaný 20/18/20 | KS | 220 | 220 |  | 50 | 2700
| 3295431301 | RPO-T20/26/20 | 9008037011304 | RAD t-kus redukovaný 20/26/20 | KS | 289.7 | 289.7 |  | 30 | 1620
| 3295431303 | RPO-T26/16/20 | 9008037711099 | RAD t-kus redukovaný 26/16/20 | KS | 294.3 | 294.3 |  | 30 | 1620
| 3295431304 | RPO-T26/16/26 | 9008037011939 | RAD t-kus redukovaný 26/16/26 | KS | 282 | 282 |  | 30 | 1620
| 3295431305 | RPO-T26/18/18 | 9008037012059 | RAD t-kus redukovaný 26/18/18 | KS | 265.5 | 265.5 |  | 30 | 1620
| 3295431306 | RPO-T26/18/26 | 9008037011946 | RAD t-kus redukovaný 26/18/26 | KS | 300.6 | 300.6 |  | 30 | 1620
| 3295431307 | RPO-T26/20/16 | 9008037012004 | RAD t-kus redukovaný 26/20/16 | KS | 281.7 | 281.7 |  | 30 | 1620
| 3295431308 | RPO-T26/20/20 | 9008037711549 | RAD t-kus redukovaný 26/20/20 | KS | 293.5 | 293.5 |  | 30 | 1620
| 3295431310 | RPO-T26/26/16 | 9008037012035 | RAD t-kus redukovaný 26/26/16 | KS | 287.4 | 287.4 |  | 30 | 1620
| 3295431313 | RPO-T32/16/32 | 9008037012165 | RAD t-kus redukovaný 32/16/32 | KS | 421.2 | 421.2 |  | 25 | 1350
| 3295431314 | RPO-T32/18/32 | 9008037012172 | RAD t-kus redukovaný 32/18/32 | KS | 432.9 | 432.9 |  | 25 | 1350
| 3295431315 | RPO-T32/20/26 | 9008037012257 | RAD t-kus redukovaný 32/20/26 | KS | 421.2 | 421.2 |  | 25 | 1350
| 3295431316 | RPO-T32/20/32 | 9008037711556 | RAD t-kus redukovaný 32/20/32 | KS | 421.2 | 421.2 |  | 25 | 1350
| 3295431318 | RPO-T32/26/32 | 9008037012219 | RAD t-kus redukovaný 32/26/32 | KS | 421.2 | 421.2 |  | 25 | 1350
| 3295431319 | RPO-T32/32/26 | 9008037012288 | RAD t-kus redukovaný 32/32/26 | KS | 421.2 | 421.2 |  | 25 | 1350
| 3295432302 | RPO-T40/26/32 | 9008037012462 | RAD t-kus redukovaný 40/26/32 | KS | 651.6 | 651.6 |  | 15 | 810
| 3295432303 | RPO-T40/26/40 | 9008037012424 | RAD t-kus redukovaný 40/26/40 | KS | 651.6 | 651.6 |  | 15 | 810
| 3295432306 | RPO-T40/40/26 | 9008037012479 | RAD t-kus redukovaný 40/40/26 | KS | 651.6 | 651.6 |  | 15 | 810
| 3295432307 | RPO-T40/40/32 | 9008037012486 | RAD t-kus redukovaný 40/40/32 | KS | 651.6 | 651.6 |  | 15 | 810
| 3295432309 | RPO-T50/26/50 | 0000001725003 | RAD t-kus redukovaný 50/26/50 | KS | 1382.4 | 1382.4 |  | 10 | 540
| 3295432311 | RPO-T50/40/40 |  | RAD t-kus redukovaný 50/40/40 | KS | 1316.7 | 1316.7 |  | 10 | 540
| 3295432313 | RPO-T50/50/32 | 0000001725007 | RAD t-kus redukovaný 50/50/32 | KS | 1343.7 | 1343.7 |  | 10 | 540
| 3295433302 | RPO-T63/40/63 | 9008037021594 | RAD t-kus redukovaný 63/40/63 | KS | 2257.9 | 2257.9 |  | 6 | 324
| 3295433303 | RPO-T63/50/63 | 0000001726302 | RAD t-kus redukovaný 63/50/63 | KS | 2225.4 | 2225.4 |  | 6 | 324
Přechod s vnějším závitem | 3295430408 | RPO-UAG16/1/2 | 9008037711167 | RAD přechod vnější závit 16/1/2" | KS | 90 | 90 |  | 150 | 8100
| 3295430409 | RPO-UAG18/1/2 | 9008037008168 | RAD přechod vnější závit 18/1/2" | KS | 93.6 | 93.6 |  | 150 | 8100
| 3295430410 | RPO-UAG18/3/4 | 9008037008175 | RAD přechod vnější závit 18/3/4" | KS | 130.4 | 130.4 |  | 120 | 6480
| 3295431404 | RPO-UAG26/3/4 | 9008037009103 | RAD přechod vnější závit 26/3/4" | KS | 189 | 189 |  | 80 | 4320
| 3295431406 | RPO-UAG32/5/4 | 9008037711266 | RAD přechod vnější závit 32/5/4" | KS | 311.4 | 311.4 |  | 40 | 2160
| 3295432403 | RPO-UAG40/1 | 0000001704013 | RAD přechod vnější závit 40/1" | KS | 380 | 380 |  | 30 | 1620
| 3295432405 | RPO-UAG50/6/4 | 9008037009608 | RAD přechod vnější závit 50/6/4" | KS | 1019.9 | 1019.9 |  | 20 | 1080
| 3295433402 | RPO-UAG63/2 | 9008037020771 | RAD přechod vnější závit 63/2" | KS | 1607.7 | 1607.7 |  | 10 | 540
Přechod s vnitřním závitem | 3295430413 | RPO-UIG16/1/2 | 9008037007949 | RAD přechod vnitřní závit 16/1/2" | KS | 104.4 | 104.4 |  | 120 | 6480
| 3295430414 | RPO-UIG18/1/2 | 0000001701821 | RAD přechod vnitřní závit 18/1/2" | KS | 96.3 | 96.3 |  | 120 | 6480
| 3295430415 | RPO-UIG18/3/4 | 0900803700820 | RAD přechod vnitřní závit 18/3/4" | KS | 120.6 | 120.6 |  | 100 | 5400
| 3295430416 | RPO-UIG20/1/2 | 9008037711198 | RAD přechod vnitřní závit 20/1/2" | KS | 100.8 | 100.8 |  | 120 | 6480
| 3295430417 | RPO-UIG20/3/4 | 9008037008410 | RAD přechod vnitřní závit 20/3/4" | KS | 137.7 | 137.7 |  | 100 | 5400
| 3295431407 | RPO-UIG26/1 | 9008037009141 | RAD přechod vnitřní závit 26/1" | KS | 246.1 | 246.1 |  | 70 | 3780
| 3295431408 | RPO-UIG26/3/4 | 9008037711259 | RAD přechod vnitřní závit 26/3/4" | KS | 245.9 | 245.9 |  | 80 | 4320
| 3295431409 | RPO-UIG32/1 | 9008037711280 | RAD přechod vnitřní závit 32/1" | KS | 289 | 289 |  | 40 | 2160
| 3295431410 | RPO-UIG32/5/4 | 9008037009349 | RAD přechod vnitřní závit 32/5/4" | KS | 377.1 | 377.1 |  | 30 | 1620
| 3295432406 | RPO-UIG40/1 | 0000001704023 | RAD přechod vnitřní závit 40/1" | KS | 390.6 | 390.6 |  | 30 | 1620
| 3295432407 | RPO-UIG40/5/4 | 0000001704024 | RAD přechod vnitřní závit 40/5/4" | KS | 432.9 | 432.9 |  | 30 | 1620
| 3295432408 | RPO-UIG50/6/4 | 0000001705025 | RAD přechod vnitřní závit 50/6/4" | KS | 1016.7 | 1016.7 |  | 16 | 864
| 3295433403 | RPO-UIG63/2 | 0000001706326 | RAD přechod vnitřní závit 63/2" | KS | 1596.6 | 1596.6 |  | 10 | 540
Koleno s vnějším závitem | 3295430207 | RPO-UWA16/1/2 | 9008037711297 | RAD koleno 90° vnější závit 16/1/2" | KS | 139.6 | 139.6 |  | 150 | 8100
| 3295430208 | RPO-UWA18/1/2 | 9008037010000 | RAD koleno 90° vnější závit 18/1/2" | KS | 149.4 | 149.4 |  | 150 | 8100
| 3295430209 | RPO-UWA20/1/2 | 9008037010178 | RAD koleno 90° vnější závit 20/1/2" | KS | 141.3 | 141.3 |  | 120 | 6480
| 3295430210 | RPO-UWA20/3/4 | 9008037010185 | RAD koleno 90° vnější závit 20/3/4" | KS | 151.9 | 151.9 |  | 100 | 5400
| 3295431201 | RPO-UWA26/3/4 | 9008037711341 | RAD koleno 90° vnější závit 26/3/4" | KS | 228.4 | 228.4 |  | 50 | 2700
| 3295431202 | RPO-UWA32/1 | 0000001713213 | RAD koleno 90° vnější závit 32/1" | KS | 338.9 | 338.9 |  | 30 | 1620
| 3295432201 | RPO-UWA40/5/4 | 0000001714014 | RAD koleno 90° vnější závit 40/5/4" | KS | 575.1 | 575.1 |  | 25 | 1350
Koleno s vnitřním závitem | 3295430211 | RPO-UWI16/1/2 | 9008037712911 | RAD koleno 90° vnitřní závit 16/1/2" | KS | 143.5 | 143.5 |  | 120 | 6480
| 3295430212 | RPO-UWI18/1/2 | 9008037010024 | RAD koleno 90° vnitřní závit 18/1/2" | KS | 157.1 | 157.1 |  | 120 | 6480
| 3295430213 | RPO-UWI20/1/2 | 9008037010208 | RAD koleno 90° vnitřní závit 20/1/2" | KS | 157 | 157 |  | 100 | 5400
| 3295430214 | RPO-UWI20/3/4 | 9008037010215 | RAD koleno 90° vnitřní závit 20/3/4" | KS | 200.7 | 200.7 |  | 50 | 2700
| 3295431203 | RPO-UWI26/3/4 | 9008037010741 | RAD koleno 90° vnitřní závit 26/3/4" | KS | 249.8 | 249.8 |  | 50 | 2700
| 3295431204 | RPO-UWI32/1 | 0000001713223 | RAD koleno 90° vnitřní závit 32/1" | KS | 387.9 | 387.9 |  | 30 | 1620
| 3295432202 | RPO-UWI40/5/4 | 0000001714024 | RAD koleno 90° vnitřní závit 40/5/4" | KS | 659 | 659 |  | 25 | 1350
T-kus s vnějším závitem | 3295430320 | RPO-TA16/1/2 | 9008037011052 | RAD t-kus vnější závit 16/1/2" | KS | 198 | 198 |  | 60 | 3240
| 3295430321 | RPO-TA18/1/2 | 0000001721851 | RAD t-kus vnější závit 18/1/2" | KS | 212.4 | 212.4 |  | 50 | 2700
| 3295430322 | RPO-TA20/1/2 | 9008037011380 | RAD t-kus vnější závit 20/1/2" | KS | 210.6 | 210.6 |  | 50 | 2700
| 3295430323 | RPO-TA20/3/4 | 9008037011397 | RAD t-kus vnější závit 20/3/4" | KS | 268.2 | 268.2 |  | 50 | 2700
| 3295431320 | RPO-TA26/1 | 0000001722653 | RAD t-kus vnější závit 26/1" | KS | 303.3 | 303.3 |  | 30 | 1620
| 3295431321 | RPO-TA26/1/2 | 9008037012127 | RAD t-kus vnější závit 26/1/2" | KS | 285.3 | 285.3 |  | 30 | 1620
| 3295431322 | RPO-TA26/3/4 | 9008037012134 | RAD t-kus vnější závit 26/3/4" | KS | 285.3 | 285.3 |  | 30 | 1620
| 3295431323 | RPO-TA32/1 | 9008037012394 | RAD t-kus vnější závit 32/1" | KS | 373.5 | 373.5 |  | 25 | 1350
| 3295431324 | RPO-TA32/3/4 | 0000001723251 | RAD t-kus vnější závit 32/3/4" | KS | 373.5 | 373.5 |  | 25 | 1350
| 3295432315 | RPO-TA40/5/4 | 0000001724053 | RAD t-kus vnější závit 40/5/4" | KS | 535.5 | 535.5 |  | 15 | 810
| 3295432316 | RPO-TA50/5/4 | 0000001725053 | RAD t-kus vnější závit 50/5/4" | KS | 1316.7 | 1316.7 |  | 10 | 540
| 3295433304 | RPO-TA63/2 | 0000001726355 | RAD t-kus vnější závit 63/2" | KS | 2116.8 | 2116.8 |  | 4 | 216
T-kus s vnitřním závitem | 3295430324 | RPO-TI16/1/2 | 9008037711037 | RAD t-kus vnitřní závit 16/1/2" | KS | 207.9 | 207.9 |  | 60 | 3240
| 3295430325 | RPO-TI18/1/2 | 9008037011199 | RAD t-kus vnitřní závit 18/1/2" | KS | 206.4 | 206.4 |  | 50 | 2700
| 3295430326 | RPO-TI20/1/2 | 9008037711075 | RAD t-kus vnitřní závit 20/1/2" | KS | 225.2 | 225.2 |  | 50 | 2700
| 3295430327 | RPO-TI20/3/4 | 9008037011373 | RAD t-kus vnitřní závit 20/3/4" | KS | 316.8 | 316.8 |  | 40 | 2160
| 3295431325 | RPO-TI26/1/2 | 9008037711129 | RAD t-kus vnitřní závit 26/1/2" | KS | 306.1 | 306.1 |  | 30 | 1620
| 3295431326 | RPO-TI26/3/4 | 9008037012110 | RAD t-kus vnitřní závit 26/3/4" | KS | 345.6 | 345.6 |  | 25 | 1350
| 3295431327 | RPO-TI32/1 | 9008037012356 | RAD t-kus vnitřní závit 32/1" | KS | 368.2 | 368.2 |  | 25 | 1350
| 3295431328 | RPO-TI32/1/2 | 9008037012363 | RAD t-kus vnitřní závit 32/1/2" | KS | 429.3 | 429.3 |  | 25 | 1350
| 3295431329 | RPO-TI32/3/4 | 9008037012349 | RAD t-kus vnitřní závit 32/3/4" | KS | 447.9 | 447.9 |  | 25 | 1350
| 3295431330 | RPO-TI32/5/4 | 0000001723244 | RAD t-kus vnitřní závit 32/5/4" | KS | 506.7 | 506.7 |  | 20 | 1080
| 3295432317 | RPO-TI40/1 | 9008037012530 | RAD t-kus vnitřní závit 40/1" | KS | 593.4 | 593.4 |  | 15 | 810
| 3295432318 | RPO-TI40/5/4 | 0000001724042 | RAD t-kus vnitřní závit 40/5/4" | KS | 650.6 | 650.6 |  | 15 | 810
| 3295432319 | RPO-TI50/5/4 | 9008037012646 | RAD t-kus vnitřní závit 50/5/4" | KS | 1543.5 | 1543.5 |  | 6 | 324
| 3295432320 | RPO-TI50/6/4 | 0000001725043 | RAD t-kus vnitřní závit 50/6/4" | KS | 1643.4 | 1643.4 |  | 6 | 324
| 3295433305 | RPO-TI63/2 | 0000001726344 | RAD t-kus vnitřní závit 63/2" | KS | 2332.8 | 2332.8 |  | 4 | 216
Spojka s převlečnou maticí | 3295430011 | RPO-UPV16/3/4 | 0000001701641 | RAD přechod s převlečnou maticí 16/3/4" | KS | 151.2 | 151.2 |  | 150 | 8100
| 3295430014 | RPO-UPV20/3/4 | 0000001702041 | RAD přechod s převlečnou maticí 20/3/4" | KS | 211.1 | 211.1 |  | 150 | 8100
| 3295431010 | RPO-UPV26/1 | 9008037009158 | RAD přechod s převlečnou maticí 26/1" | KS | 210.1 | 210.1 |  | 80 | 4320
| 3295431011 | RPO-UPV26/5/4 | 0000001702643 | RAD přechod s převlečnou maticí 26/5/4" | KS | 268.2 | 268.2 |  | 50 | 2700
| 3295431012 | RPO-UPV32/5/4 | 0000001703243 | RAD přechod s převlečnou maticí 32/5/4" | KS | 292.5 | 292.5 |  | 40 | 2160
| 3295431013 | RPO-UPV32/6/4 | 0000001703244 | RAD přechod s převlečnou maticí 32/6/4" | KS | 327.6 | 327.6 |  | 40 | 2160
| 3295432008 | RPO-UPV40/2 | 0000001704045 | RAD přechod s převlečnou maticí 40/2" | KS | 478.8 | 478.8 |  | 20 | 1080
| 3295432009 | RPO-UPV40/5/4 | 0000001704043 | RAD přechod s převlečnou maticí 40/5/4" | KS | 377.1 | 377.1 |  | 30 | 1620
| 3295432010 | RPO-UPV40/6/4 | 0000001704044 | RAD přechod s převlečnou maticí 40/6/4" | KS | 415.9 | 415.9 |  | 30 | 1620
| 3295432011 | RPO-UPV50/2 | 0000001705045 | RAD přechod s převlečnou maticí 50/2" | KS | 1116 | 1116 |  | 16 | 864
| 3295432012 | RPO-UPV50/6/4 | 0000001705044 | RAD přechod s převlečnou maticí 50/6/4" | KS | 918.9 | 918.9 |  | 16 | 864
Nástěnka průchozí | 3295430602 | RPO-AAD20/20U | 9008037010277 | RAD koleno nástěnné průchozí 20/20u | KS | 642.9 | 642.9 |  | 20 | 1080
Nástěnka | 3295430603 | RPO-AAE16/1/2 | 9008037009813 | RAD koleno nástěnné 16/1/2" | KS | 159.3 | 159.3 |  | 50 | 2700
| 3295430605 | RPO-AAE18/1/2 | 9008037010031 | RAD koleno nástěnné 18/1/2" | KS | 195.3 | 195.3 |  | 50 | 2700
| 3295430607 | RPO-AAE20/1/2 | 9008037711358 | RAD koleno nástěnné 20/1/2" | KS | 159.3 | 159.3 |  | 50 | 2700
| 3295430609 | RPO-AAE20/3/4 | 9008037010239 | RAD koleno nástěnné 20/3/4" | KS | 259.2 | 259.2 |  | 40 | 2160
| 3295431601 | RPO-AAE26/3/4 | 9008037712430 | RAD koleno nástěnné 26/3/4" | KS | 262.8 | 262.8 |  | 40 | 2160
Nástěnka dlouhá | 3295430604 | RPO-AAE16/1/28 | 9008037009868 | RAD koleno nástěnné 16/1/2" dlouhé 80 | KS | 128 | 128 |  | 50 | 2700
| 3295430606 | RPO-AAE18/1/28 | 0000001711841 | RAD koleno nástěnné 18/1/2" dlouhé 80 | KS | 118.2 | 118.2 |  | 50 | 2700
Přechod stěnový | 3295430419 | RPO-WDF20/1/2 | 0000001712052 | RAD přechod stěnový 20/1/2" | KS | 348.6 | 348.6 |  | 30 | 1620
| 3295430406 | RPO-SP18 | 0000001711861 | RAD přechod podlahový koleno 18 | KS | 367.9 | 367.9 |  | 50 | 2700
Přechod podlahový - T-kus | 3295430407 | RPO-SP20/20 | 0000001722061 | RAD přechod podlahový t-kus 20/20 | KS | 369.9 | 369.9 |  | 40 | 2160
T-kus připojení radiátoru | 3295430302 | RPO-HKT16/300 | 0000001721691 | RAD t-kus připojení radiátoru 16/300 | KS | 403.2 | 403.2 |  | 50 | 2700
| 3295430306 | RPO-HKT20/300 | 0000001722091 | RAD t-kus připojení radiátoru 20/300 | KS | 403.2 | 403.2 |  | 40 | 2160
Kolení připojení radiátoru | 3295430204 | RPO-HKW18/300 | 9008037010147 | RAD koleno připojení radiátoru 18/300 | KS | 384.5 | 384.5 |  | 60 | 3240
| 3295430206 | RPO-HKW20/300 | 9008037010383 | RAD koleno připojení radiátoru 20/300 | KS | 345.6 | 345.6 |  | 60 | 3240
Zátka | 3295430611 | RPO-END18 | 0000001701810 | RAD zátka 18 | KS | 137.3 | 137.3 |  | 100 | 5400
| 3295431602 | RPO-END26 | 9008037009097 | RAD zátka 26 | KS | 208.8 | 208.8 |  | 40 | 2160
Kroužek lisovací | 3295430401 | RPO-PH16 | 9008037000254 | RAD kroužek lisovací 16 | KS | 20.7 | 20.7 |  | 200 | 10800
| 3295430402 | RPO-PH18 | 9008037000278 | RAD kroužek lisovací 18 | KS | 25.7 | 25.7 |  | 100 | 5400
| 3295430403 | RPO-PH20 | 0000001044207 | RAD kroužek lisovací 20 | KS | 25.2 | 25.2 |  | 200 | 10800
| 3295431401 | RPO-PH26 | 9008037000315 | RAD kroužek lisovací 26 | KS | 37.8 | 37.8 |  | 50 | 2700
| 3295431402 | RPO-PH32 | 0000001044327 | RAD kroužek lisovací 32 | KS | 45.5 | 45.5 |  | 80 | 4320
| 3295432401 | RPO-PH40 | 0000001044407 | RAD kroužek lisovací 40 | KS | 53.1 | 53.1 |  | 60 | 3240
| 3295432402 | RPO-PH50 | 0000001044507 | RAD kroužek lisovací 50 | KS | 114.3 | 114.3 |  | 20 | 1080
| 3295433401 | RPO-PH63 | 0000001044631 | RAD kroužek lisovací 63 | KS | 202.5 | 202.5 |  | 40 | 2160
RADOPRESS
RADOPRESS REGULACE - VÝPRODEJ | [5 empty] | rabat: | 0% | RABATOVÁ SKUPINA |  |  |  | J88+J89
Položka | Objednací kód | Systémový kód | Hlavní EAN kód položky | Popis | JMN | Btto cena (Kč) | Netto cena (Kč) | Sáček | Krabice/ Box | Paleta/ Návin | Kamion | Minimální objednací balení bez poplatku za rozbalení
Skříňka rozdělovače podomítková | 3295430505 | FT-SK1 | 2010000033272 | RAD skříňka rozdělovače 1 | KS | 2341 | 2341 |  | 1
| 3295430507 | FT-SK2 | 2010000033289 | RAD skříňka rozdělovače 2 | KS | 2674 | 2674 |  | 1
| 3295430509 | FT-SK3 | 2010000033296 | RAD skříňka rozdělovače 3 | KS | 2939 | 2939 |  | 1
| 3295430511 | FT-SK4 | 2010000033302 | RAD skříňka rozdělovače 4 | KS | 3448 | 3448 |  | 1
| 3295430513 | FT-SK5 | 2010000033258 | RAD skříňka rozdělovače 5 | KS | 4548 | 4548 |  | 1
Skříňka rozdělovače nadodomítková | 3295430501 | FT-SA2 | 2010000009864 | RAD skříňka rozdělovače 2 nadom | KS | 2471 | 2471 |  | 1
| 3295430502 | FT-SA3 | 2010000009871 | RAD skříňka rozdělovače 3 nadom | KS | 2998 | 2998 |  | 1
| 3295430504 | FT-SA5 | 2010000009833 | RAD skříňka rozdělovače 5 nadom | KS | 3757 | 3757 |  | 1
Termoelelektrický servopohon | 3295430122 | RP-ACT1 | 8019001073441 | RAD servopohon termoelektrický ACT1 | KS | 724 | 724 |  | 1
| 3295430125 | RP-ACT5 | 8590860247025 | RAD servopohon termoelektrický ACT5 | KS | 1120 | 1120 |  | 1
Elektronický termostat do veřejných | 3295430147 | RP-SENS | 8590860247148 | RAD termostat do veřejných prostor SENS | KS | 1543.3 | 1543.3 |  | 1
prostor
Základní sběrnice Master | 3295430128 | RP-CBM | 3660878020905 | RAD sběrnice základní Master CBM | KS | 2360 | 2360 |  | 1
Rozšiřující sběrnice Slave | 3295430130 | RP-CBS | 3660878020929 | RAD sběrnice rozšiřující Slave CBS | KS | 2918 | 2918 |  | 1
RF termostat s digitálním displejem | 3295430144 | RP-RTDRF-868 | 8590860247131 | RAD termostat s LCD - RTDRF868 | KS | 1836 | 1836 |  | 1